## ปร.6
|  |  | สรุปผลการประมาณราคาค่าก่อสร้าง |  |  |  | แบบ ปร. 6
ประเภท | งานอาคาร
ชื่อโครงการ |  | โครงการก่อสร้างอาคารสำนักงานองค์การบริหารส่วนตำบลบางบ่อ หมู่ที่ 1
สถานที่ก่อสร้าง |  | หมู่ที่ 1 ต.บางบ่อ อ.บางบ่อ จ.สมุทรปราการ
หน่วยงานออกแบบแปลนและรายการ |  |  |  | ฝ่าย
แบบเลขที่
ประมาณราคาตามแบบ ปร.4 |  |  |  | จำนวน |  | แผ่น
ประมาณราคาเมื่อวันที่ |  |  |  |  | พ.ศ. 2568
ลำดับ | รายการ |  |  |  | ค่าก่อสร้างทั้งหมด |  | หมายเหตุ
รวมเป็นเงิน (บาท
1 | กลุ่มงานที่ 1 |  |  |  | 0
2 | กลุ่มงานที่ 2 ( งานครุภัณฑ์สำนักงาน ) |  |  |  | 0
3 | ค่าใช้จ่ายพิเศษ ฯ |  |  |  | 0
สรุป | รวมค่าก่อสร้างทั้งโครงการ /งานก่อสร้าง |  |  |  | 0
| ราคากลาง |  |  |  | 0
| ตัวอักษร | (ศูนย์บาทถ้วน)

## F factor
งานอาคาร ดอกเบี้ย 7% ภาษีมูลค่าเพิ่ม 7%
A | ค่างานต้นต้นทุน | 0
B | ค่างานต้นต้นทุนที่ต่ำกว่า | 80000000
C | ค่างานต้นต้นทุนที่สูงกว่า | 90000000
D | ค่า Factor F ของค่างานต้นทุน B | 1.2067
E | ค่า Factor F ของค่างานต้นทุน C | 1.2066
ค่า Factor F ของค่างานต้นทุน = | A= | D-((D-E)*(A-B)/(C-B))
1.2075
= 1.3365 - {( 1.3365 - 1.2916 ) X ( 5,652908.97 - 5,000,000.00 ) / ( 10,000,000.00 - 5,000,000.00 )}
Factor F = |  | 1.2075

## ปร.5ข
|  |  | สรุปผลการประมาณราคาค่าก่อสร้าง | [6 empty] | แบบ ปร. 5 (ข)
ประเภท | งานอาคาร
ชื่อโครงการ |  | โครงการก่อสร้างอาคารสำนักงานองค์การบริหารส่วนตำบลบางบ่อ หมู่ที่ 1
สถานที่ก่อสร้าง |  | หมู่ที่ 1 ต.บางบ่อ อ.บางบ่อ จ.สมุทรปราการ
หน่วยงานออกแบบแปลนและรายการ |  |  |  | ฝ่าย
แบบเลขที่
ประมาณราคาตามแบบ ปร.4 |  |  |  | จำนวน |  | แผ่น
ประมาณราคาเมื่อวันที่ | [5 empty] | พ.ศ. 2568 |  | หน่วย: บาท
ลำดับ | รายการ |  |  |  | ค่างาน |  | ภาษีมูลค่าเพิ่ม | ค่าก่อสร้าง |  | หมายเหตุ
1 | งานครุภัณฑ์สำนักงาน |  |  |  | 0 |  | 1.07 |  | 0
0
[5 empty] | รวมค่าก่อสร้าง |  |  | 0

## ปร.5ก (2)
|  |  | สรุปผลการประมาณราคาค่าก่อสร้าง | [6 empty] | แบบ ปร. 5 ก
ประเภท | งานอาคาร
ชื่อโครงการ |  | โครงการก่อสร้างอาคารสำนักงานองค์การบริหารส่วนตำบลบางบ่อ หมู่ที่ 1
สถานที่ก่อสร้าง |  | หมู่ที่ 1 ต.บางบ่อ อ.บางบ่อ จ.สมุทรปราการ
หน่วยงานออกแบบแปลนและรายการ |  |  |  | ฝ่าย
แบบเลขที่
ประมาณราคาตามแบบ ปร.4 |  |  |  | จำนวน |  | แผ่น
ประมาณราคาเมื่อวันที่ |  |  |  |  | พ.ศ. 2568
ลำดับ | รายการ |  |  |  | ค่าวัสดุและแรงงาน |  | Factor F | ค่าก่อสร้างทั้งหมด |  | หมายเหตุ
[5 empty] | รวมเป็นเงิน(บาท) |  |  | รวมเป็นเงิน(บาท)
1 | ประเภทงานอาคาร | [9 empty] | 0
1.1 | หมวดงานวิศวกรรมโยธา |  |  |  | 0 |  | 1.2066 |  | 0
1.2 | หมวดงานสถาปัตยกรรม |  |  |  | 0 |  | 1.2066 |  | 0
1.3 | หมวดงานวิศวกรรมระบบสุขาภิบาล |  |  |  | 0 |  | 1.2066 |  | 0
1.4 | หมวดงานวิศวกรรมไฟฟ้าและสื่อสาร |  |  |  | 0 |  | 1.2066 |  | 0
1.5 | หมวดงานวิศวกรรมปรับอากาศและระบายอากาศ |  |  |  | 0 |  | 1.2066 |  | 0
1.6 | หมวดงานวิศวกรรมความปลอดภัย |  |  |  | 0 |  | 1.2066 |  | 0
2 | ประเภทงาน
2.1 | หมวดงานสถาปัตยกรรมภายใน |  |  |  | 0 |  | 1.2066 |  | 0
2.1 | หมวดงานภูมิสถาปัตยกรรม |  |  |  | 0 |  | 1.2066 |  | 0
เงื่อนไข
| เงินล่วงหน้าจ่าย |  | 0
| เงินประกันผลงาน |  | 0
| ดอกเบี้ยเงินกู้ |  | 7%ต่อปี
| ค่าภาษีมูลค่าเพิ่ม(VAT) |  | ..7%
สรุป | รวมค่าก่อสร้างเป็นเงินทั้งสิ้น | [7 empty] | 0
| คิดเป็นเงินประมาณ | [7 empty] | 0
| ตัวอักษร | (ศูนย์บาทถ้วน)
คณะกรรมการกำหนดราคากลาง
ลงชื่อ..................................................ประธานกรรมการ
(นายสามารถ ยืนเยี่ยม)
ลงชื่อ.........................................................กรรมการ
(นายอรุณ อ่อนแก้ว)
ลงชื่อ........................................................กรรมการ
(นายบุญส่ง สุขวงกฎ)
คณะกรรมการกำหนดราคากลาง
ลงชื่อ...................................................ประธานกรรมการ
(นายสมคิด ศิริสม)
ลงชื่อ........................................................กรรมการ
(นายสามารถ ยืนเยี่ยม)
ลงชื่อ........................................................กรรมการ
(นายอรุณ อ่อนแก้ว)

## ปร.4งานวิศวกรรมโยธา
|  | รายการประมาณการก่อสร้าง |  | โครงการก่อสร้างอาคารสำนักงานองค์การบริหารส่วนตำบลบางบ่อ | [5 empty] | แบบที่
|  | สถานที่ก่อสร้าง | หมู่ที่ 1 |  |  | ประมาณการโดย |  |  |  | ตำแหน่ง
|  | ประมาณการเมื่อวันที่ | [7 empty] | แผ่นที่ 1 | /
|  | กองช่างองค์การบริหารส่วนตำบลบางบ่อ | [7 empty] | จังหวัดสมุทรปราการ
ลำดับ | รายการ |  |  | จำนวน | หน่วย | ค่าวัสดุก่อสร้าง |  | ค่าแรงงาน |  | ยอดรวมค่าวัสดุ | หมายเหตุ
ที่ | [5 empty] | ราคาหน่วยละ | จำนวนเงิน | ราคาหน่วยละ | จำนวนเงิน | และค่าแรงงาน
[6 empty] | (บาท) | (บาท) | (บาท) | (บาท) | (บาท)
1 | หมวดงานวิศวกรรมโยธา
| - งานขุดดิน-ถมกลับฐานราก |  |  | 837.64 | ลบ.ม.
| - เสาเข็มรูปสี่เหลี่ยมตัน ขนาด 0.40 x 0.40 x 31 ม. |  |  | 259 | ต้น
กำลังรับน้ำหนักบรรทุกปลอดภัย 52.30 ตัน/ต้น
เหล็กเสริมพิเศษ 4-DB 20 มม. ยาว 5.00 เมตร
| - ค่าสกัดหัวเสาเข็ม คอร. รูปสี่เหลี่ยมตัน ขนาด 0.40 x 0.40 ม. |  |  | 259 | ต้น
| - เสาเข็มรูปหกเหลี่ยมกลวง ขนาด 0.15 x 0.15 x 6 ม. |  |  | 370 | ต้น
| - ค่าสกัดหัวเสาเข็ม คอร. รูปหกเหลี่ยมกลวง ขนาด 0.15 x 0.15 ม. |  |  | 370 | ต้น
| - ทรายหยาบ (รองก้นหลุม) |  |  | 17.4 | ลบ.ม.
| - ทรายหยาบ (ปรับระดับ) |  |  | 32.16 | ลบ.ม.
| - คอนกรีตหยาบ |  |  | 17.4 | ลบ.ม.
| - คอนกรีตกำลังอัดประลัยมีอายุ 28 วัน รูปลูกบาศก์ 280 กก./ตร.ซม |  |  | 38.59 | ลบ.ม.
และรูปทรงกระบอก 240 กก./ตร.ซม. (ทางเท้า)
| - คอนกรีตกำลังอัดประลัยมีอายุ 28 วัน รูปลูกบาศก์ 280 กก./ตร.ซม |  |  | 1025.37 | ลบ.ม.
และรูปทรงกระบอก 240 กก./ตร.ซม. (ฐานราก,เสา,คาน
,พื้น RC,บ่อน้ำพุ)
| - คอนกรีตกำลังอัดประลัยมีอายุ 28 วัน รูปลูกบาศก์ 380 กก./ตร.ซม |  |  | 1528.92 | ลบ.ม.
และรูปทรงกระบอก 320 กก./ตร.ซม. (พื้น Post-Tension)
| - ไม้แบบ ( ใช้ 50%) |  |  | 1965.66 | ลบ.ฟ.
| - ไม้เคร่าสำหรับค้ำไม้แบบคิดที่ 30% ของไม้แบบ |  |  | 589.69 | ลบ.ฟ.
| - ตะปู |  |  | 2783.46 | กก.
| - เหล็ก SR24 RB9 (0.499 กก./ม.) เผื่อวัสดุ 7% |  |  | 37429.28 | กก. | [6 empty] | พี่ดำส่งแก้ 10 2 68
| - เหล็ก SD40 DB12 (0.888 กก./ม.) เผื่อวัสดุ 9% |  |  | 63402.07 | กก.
| - เหล็ก SD40 DB16 (1.578 กก./ม.) เผื่อวัสดุ 11% |  |  | 42808.91 | กก.
| - เหล็ก SD40 DB20 (2.466 กก./ม.) เผื่อวัสดุ 13% |  |  | 64410.35 | กก.
| - เหล็ก SD40 DB25 (3.853 กก./ม.) เผื่อวัสดุ 15% |  |  | 61599.95 | กก.
| - เหล็ก SD40 DB28 (4.834 กก./ม.) เผื่อวัสดุ 15% |  |  | 12444.6 | กก.
| - ลวดผูกเหล็กเบอร์ 18 (คิด 3% ของน้ำหนักเหล็กทั้งหมด) |  |  | 8985.04 | กก.
| - ตะแกรงเหล็กสำเร็จรูป 4 มม. ขนาดตาราง 0.15 x 0.15 ม. |  |  | 643.12 | ตร.ม.
| - ระบบพื้น Post Tension |  |  | 5974 | ตร.ม.
| - เหล็ก Spiral RB9 |  |  | 778 | ตัว
| - Water Stop ขนาด 6 นิ้ว หนา 5 มม. |  |  | 37.9 | ม.
| - ท่อเหล็กกลวงสี่เหลี่ยมจัตุรัส ขนาด 50 x 50 มม. |  |  | 4223.32 | กก.
หนา 2.3 มม. (น้ำหนัก 3.34 กก./ม.) เผื่อวัสดุ 5%
| - ท่อเหล็กกลวงสี่เหลี่ยมจัตุรัส ขนาด 50 x 50 มม |  |  | 171.05 | กก.
หนา 3.2 มม. (น้ำหนัก 4.50 กก./ม.) เผื่อวัสดุ 5%
| - ท่อเหล็กกลวงสี่เหลี่ยมจัตุรัส ขนาด 150 x 150 มม. หนา 4.5 มม. (น้ำหนัก 20.10 กก./ม.) เผื่อวัสดุ 5% |  |  | 10717.96 | กก.
| - ท่อเหล็กกลวงสี่เหลี่ยมผืนผ้า ขนาด 100 x 50 มม. หนา 2.3 มม. (น้ำหนัก 5.14 กก./ม.) เผื่อวัสดุ 5% |  |  | 2271.6 | กก.
| - ท่อเหล็กกลวงสี่เหลี่ยมผืนผ้า ขนาด 100 x 50 มม. หนา 3.2 มม. (น้ำหนัก 7.01 กก./ม.) เผื่อวัสดุ 5% |  |  | 13.25 | กก.
| - เหล็กตัวซี ขนาด 100 x 50 x 20 มม. หนา 3.2 มม. (น้ำหนัก 5.50 กก./ม.) เผื่อวัสดุ 5% |  |  | 242.55 | กก.
| - แผ่นเหล็ก หนา 4.0 มม. (น้ำหนัก 32.44 กก./ตร.ม.) เผื่อวัสดุ 5% |  |  | 85.84 | กก.
| - งานทาสีโลหะทั่วไป |  |  | 704.8 | ตร.ม.
- สีรองพื้นกันสนิม 1 เที่ยว
- สีน้ำมันทาทับหน้า 2 เที่ยว
| - พุกเหล็ก ขนาด 5/16 นิ้ว x 65 มม. |  |  | 1008 | ตัว
| รวมหมวดงานวิศวกรรมโยธา | [5 empty] | 0 |  | 0 | 0
2115

## ปร.4 สถาปัตยกรรม
|  | รายการประมาณการก่อสร้าง |  | โครงการก่อสร้างอาคารสำนักงานองค์การบริหารส่วนตำบลบางบ่อ | [5 empty] | แบบที่
|  | สถานที่ก่อสร้าง | หมู่ที่ 1 |  |  | ประมาณการโดย |  |  |  | ตำแหน่ง
|  | ประมาณการเมื่อวันที่ | [7 empty] | แผ่นที่ 1 | /
|  | กองช่างองค์การบริหารส่วนตำบลบางบ่อ | [7 empty] | จังหวัดสมุทรปราการ
ลำดับ | รายการ |  |  | จำนวน | หน่วย | ค่าวัสดุก่อสร้าง |  | ค่าแรงงาน |  | ยอดรวมค่าวัสดุ | หมายเหตุ
ที่ | [5 empty] | ราคาหน่วยละ | จำนวนเงิน | ราคาหน่วยละ | จำนวนเงิน | และค่าแรงงาน
[6 empty] | (บาท) | (บาท) | (บาท) | (บาท) | (บาท)
1.2 | หมวดงานสถาปัตยกรรม
| - กระเบื้องแกรนิตโต้ ผิวมันลายหินอ่อน ขนาด 60 x 60 ซม. โทนสีขาวรวมปูนกาวและยาแนว |  |  | 2475.95 | ตร.ม.
| - กระเบื้องแกรนิตโต้ ผิวมันลายหินอ่อน ขนาด 60 x 60 ซม. โทนสีดำ-ทอง รวมปูนกาวและยาแนว |  |  | 242.53 | ตร.ม.
| - กระเบื้องแกรนิตโต้ ผิวกันลื่นลายหิน ขนาด 60 x 60 ซม. โทนสีเทาเข้ม รวมปูนกาวและยาแนว |  |  | 430.86 | ตร.ม.
| - กระเบื้องแกรนิตโต้ ผิวกันลื่น ขนาด 60 x 60 ซม. โทนสีเทา รวมปูนกาวและยาแนว |  |  | 761.8 | ตร.ม.
| - ลามิเนต Click Lock ลายไม้ ขนาด 120 x 18 ซม.โทนสีน้ำตาล |  |  | 536 | ตร.ม.
| - คิ้วสแตนเลสตัว T สีทอง |  |  | 866.55 | ม.
| - พื้นทำผิวทรายล้าง โทนสีเทาอ่อน เคลือบน้ำยากันตะไคร่ |  |  | 392.84 | ตร.ม.
| - ขอบคันหินสำเร็จรูป ขนาด 20x11x50 ซม. |  |  | 222.69 | ม.
| - พื้นทำผิวทรายล้าง โทนสีเทา ทำลายก้างปลา เคลือบน้ำยากันตะไคร่ ฝังร่อง PVC กว้าง 1 ซม. ทำลายก้างปลา |  |  | 20.4 | ตร.ม.
| - ซีเมนต์บอร์ด หนา 20 มม. - ปูกระเบื้องยางแบบม้วนลายไม้ โทนสีน้ำตาล หนาไม่น้อยกว่า 2 มม. พร้อมอุปกรณ์เก็บมุม |  |  | 205 | ตร.ม.
| - พื้นขัดเรียบทาน้ำยากันซึม |  |  | 1498.39 | ตร.ม.
| - ผนังก่ออิฐมวลเบาขนาด 20 x 60 ซม. หนา 7.5 ซม. |  |  | 8220 | ตร.ม.
| - งานฉาบผนังก่ออิฐมวลเบา ภายใน |  |  | 3049.79 | ตร.ม.
| - งานฉาบผนังก่ออิฐมวลเบา ภายนอก |  |  | 9646.67 | ตร.ม.
| - งานทาสีน้ำอะครีลิคทาภายนอก |  |  | 3049.79 | ตร.ม.
- สีรองพื้นปูนใหม่ 1 เที่ยว
- สีน้ำอะครีลิคทาทับหน้า 2 เที่ยว
| - งานทาสีน้ำอะครีลิคทาภายใน |  |  | 9646.67 | ตร.ม.
- สีรองพื้นปูนใหม่ 1 เที่ยว
- สีน้ำอะครีลิคทาทับหน้า 2 เที่ยว
| - งานกรุวอลเปเปอร์ โทนสีเบจ ลายผ้าหนาไม่น้อยกว่า 1 มม. พร้อมกาวติดตั้ง |  |  | 1196.37 | ตร.ม.
| - งานกรุระแนงสำเร็จรูป (WPC) ร่องตื้น ลายไม้โทนสีเทา |  |  | 541.49 | ตร.ม.
| - งานตัวจบเก็บขอบระแนง ขนาด 31x12 มม. |  |  | 1203.3 | ม.
| - งานกรุด้วยกระเบื้องแกรนิตโต้ โทนสีขาวลายหินอ่อนหรือระบุภายหลัง ขนาด 30x60 ซม. รวมปูนกาวและยาแนว (ห้องน้ำ) |  |  | 1599.96 | ตร.ม.
| - คิ้วอลูมิเนียมมุมโค้ง ขนาด 0.90 ซม. สีเงินผิวเงา |  |  | 35.25 | ม.
| - คิ้วอลูมิเนียม ขนาด 2.50x2.50 ซม. สีเงินผิวเงา (ฉากเก็บมุม) |  |  | 30 | ม.
| - งานเซาะร่อง PVC ขนาด 5 ซม. |  |  | 307.32 | ม.
| - งานบัว (ล่าง) PVC สีเทา สูง 100 มม. |  |  | 2175.25 | ม.
| - งานบัวฝ้า (บน) PVC สีขาว แบบเรียบ สูง 5.9 ซม. |  |  | 1979.1 | ม.
| - งานติดตั้งผนังกระจกเทมเปอร์ลามิเนต ชนิดกระจก Low-E สีธรรมชาติ ความหนารวมไม่น้อยกว่า 20 มม. ขนาด 3.10 x 3.05 ม. |  |  | 1 | ชุด
| - งานติดตั้งผนังกระจกเทมเปอร์ลามิเนต ชนิดกระจก Low-E สีธรรมชาติ ความหนารวมไม่น้อยกว่า 20 มม. ขนาด 6.40 x 3.05 ม. |  |  | 5 | ชุด | [6 empty] | 19.52
| - สติ๊กเกอร์สัญลักษณ์ อบต. ขนาดเส้นผ่านศูนย์กลาง 80 ซม. |  |  | 16 | ชุด
| - งานติดตั้งผนังกระจกเทมเปอร์ลามิเนต ชนิดกระจก Low-E สีธรรมชาติ ความหนารวมไม่น้อยกว่า 20 มม. ชนาด 3.80 x 3.05 ม. |  |  | 1 | ชุด
| - งานติดตั้งผนังกระจกเทมเปอร์ลามิเนต ชนิดกระจก Low-E สีธรรมชาติ ความหนารวมไม่น้อยกว่า 20 มม. ชนาด 5.50 x 3.05 ม. |  |  | 3 | ชุด
| - งานติดตั้งผนังกระจกเทมเปอร์ลามิเนต ชนิดกระจก Low-E สีธรรมชาติ ความหนารวมไม่น้อยกว่า 20 มม. ชนาด 6.40 x 3.05 ม. |  |  | 18 | ชุด
| - งานติดตั้งผนังกระจกเทมเปอร์ลามิเนต ชนิดกระจก Low-E สีธรรมชาติ ความหนารวมไม่น้อยกว่า 20 มม. ชนาด 5.50 x 4.05 ม. |  |  | 2 | ชุด
| - งานติดตั้งผผนังกระจกเทมเปอร์ลามิเนต ชนิดกระจก Low-E สีธรรมชาติ ความหนารวมไม่น้อยกว่า 20 มม. ชนาด 6.40 x 4.05 ม. |  |  | 5 | ชุด
| - ผนังห้องน้ำสำเร็จรูป ปาร์ติเกิ้ลบอร์ด หนาไม่น้อยกว่า 28 มม. พร้อมประตูโทนสีเทาลายไม้ หรือระบุภายหลัง (ติดตั้งตามมาตรฐานผู้ผลิต) |  |  | 80 | ชุด
| - ผนังกั้นโถปัสสาวะชาย ปาร์ตเกิ้ลบอร์ด หนาไม่น้อยกว่า 28 มม. พร้อมประตูโทนสีเทาลายไม้ หรือระบุภายหลัง (ติดตั้งตามมาตรฐานผู้ผลิต) |  |  | 50 | ชุด
| - แผ่นอลูมิเนียมคอมโพสิท โทนสีทอง หนาไม่น้อยกว่า 4 มม. เว้นร่องเก็บงานสีขาว พร้อมอุปกรณ์ติดตั้งตามมาตรฐานผู้ผลิต |  |  | 954.5 | ตร.ม.
| - แผ่นอลูมิเนียมคอมโพสิท โทนสีขาว หนาไม่น้อยกว่า 4 มม. พร้อมอุปกรณ์ติดตั้งตามมาตรฐานผู้ผลิต |  |  | 185.9 | ตร.ม.
| - ตัวอักษรไฟ LED "องค์การบริหารส่วนตำบล" สแตนเลสกัดกรด เกรด 304 ยกขอบ 5 ซม. ภาษาไทยและภาษาอังกฤษ (ด้านหน้า) |  |  | 1 | ชุด
| - ตัวอักษรไฟ LED "องค์การบริหารส่วนตำบล" สแตนเลสกัดกรด เกรด 304 ยกขอบ 5 ซม. (ด้านหลัง) |  |  | 1 | ชุด
| - ตราสัญลักษณ์"องค์การบริหารส่วนตำบล" สแตนเลสกัดกรดเกรด 304 ยกขอบ 5 ซม. สูง 3.40 ม. (ด้านหน้า) |  |  | 1 | ชุด
| - ตราสัญลักษณ์"องค์การบริหารส่วนตำบล" สแตนเลสกัดกรดเกรด 304 ยกขอบ 5 ซม. สูง 2.60 ม. (ด้านหลัง) |  |  | 1 | ชุด
| - ตัวอักษร"องค์การบริหารส่วนตำบล" สแตนเลสเกรด 304 ผิวด้าน ยกขอบ 1 ซม. ความสูง 20 ซม. |  |  | 1 | ชุด
| - ฉาบปูนเพดาน ค.ส.ล. |  |  | 686.44 | ตร.ม.
| - ฝ้าเพดานยิปซั่มบอร์ดหนา 9 มม. โครงเคร่าโลหะชุบสังกะสี ฉาบเรียบรอยต่อ |  |  | 3225.24 | ตร.ม.
| - ฝ้าเพดานยิปซั่มบอร์ดหนา 9 มม. โครงเคร่าโลหะชุบสังกะสี ฉาบเรียบรอยต่อทาสีขาว (ฝ้าหลืบซ่อนม่าน) |  |  | 637.61 | ม.
| - ฝ้าเพดานยิปซั่มบอร์ดหนา 9 มม. กันชื้น โครงเคร่าโลหะชุบสังกะสี ฉาบเรียบรอยต่อ |  |  | 450.52 | ตร.ม.
| - เมทัลชีทร่องระแนง โทนสีขาว |  |  | 75.78 | ตร.ม.
| - เหล็กทับหลังสำเร็จรูป |  |  | 100 | ม.
| - เหล็ก SD40 DB12 (0.888 กก./ม.) |  |  | 528.48 | กก.
| - คอนกรีตกำลังอัดประลัยมีอายุ 28 วัน รูปลูกบาศก์ 280 กก./ตร.ซม. และรูปทรงกระบอก 240 กก./ตร.ซม. |  |  | 3.06 | ลบ.ม.
| - ไม้แบบ (ใช้ 50%) |  |  | 10.8 | ลบ.ฟ.
| - ไม้เคร่าสำหรับค้ำไม้แบบคิดที่ 30% ของไม้แบบ |  |  | 3.22 | ลบ.ฟ.
| - ตะปู |  |  | 15.32 | กก.
| - อลูมิเนียมกล่อง ขนาด 100x50 มม. หนา 1.5 มม. (จำนวน 4 ตำแหน่ง) |  |  | 83 | ม.
| - เหล็ก Channels ขนาด 100x50x5x7.5 มม. (น้ำหนัก 9.36 กก./ม) (เผื่อวัสดุ 5%) |  |  | 2027.5164 | กก.
| - ท่อเหล็กกลวงสี่เหลี่ยมจัตุรัส ขนาด 50 x 50 มม. หนา 2.3 มม. (น้ำหนัก 3.34 กก./ม.) (เผื่อวัสดุ 5%) |  |  | 380.86 | กก.
| - ท่อเหล็กกลวงสี่เหลี่ยมผืนผ้า ขนาด 100 x 50 มม. หนา 2.3 มม. (น้ำหนัก 5.14 กก./ม.) (เผื่อวัสดุ 5%) |  |  | 17.64 | กก.
| - ท่อเหล็กกลวงสี่เหลี่ยมจัตุรัส ขนาด 100 x 100 มม. หนา 2.3 มม. (น้ำหนัก 6.95 กก./ม.) (เผื่อวัสดุ 5%) |  |  | 5.67 | กก.
| - ท่อเหล็กกลวงสี่เหลี่ยมจัตุรัส ขนาด 100 x 100 มม. หนา 3.2 มม. (น้ำหนัก 9.52 กก./ม.) (เผื่อวัสดุ 5%) |  |  | 4882.07 | กก.
| - แผ่นเหล็ก หนา 4 มม. ขึ้นรูปลายปลา (น้ำหนัก 30.78 กก./ตร.ม.) (เผื่อวัสดุ 5%) |  |  | 835.5 | กก.
| - เหล็กแบน (Flat Bar) ขนาด 50 มม. หนา 4.5 มม. (น้ำหนัก 1.77 กก./ม.) (เผื่อวัสดุ 5%) |  |  | 2389.52 | กก.
| - เหล็กแบน (Flat Bar) ขนาด 50 มม. หนา 9 มม. (น้ำหนัก 3.53 กก./ม.) (เผื่อวัสดุ 5%) |  |  | 741.32 | กก.
| - งานสีพ่นอุตสาหกรรม สำหรับเหล็กรูปพรรณ |  |  | 542.4 | ตร.ม.
- สีรองพื้นกันสนิม 1 เที่ยว
- สีทาทับหน้า 2 เที่ยว
| - จมูกบันไดสแตนเลส ขนาด 2 นิ้ว |  |  | 203.7 | ม.
| - จมูกบันไดPVC ขนาด 2 นิ้ว |  |  | 375 | ม.
| - สแตนเลสเกรด 304 โทนสีดำผิวเงา ขนาด 80x40 มม. หนา 1.50 มม. |  |  | 386.84 | ม.
| - สแตนเลสเกรด 304 โทนสีดำผิวเงา ขนาด 80x40 มม. หนา 2.00 มม. |  |  | 58.98 | ม.
| - สแตนเลสเกรด 304 ทรงกลม ผิวเงาเส้นผ่านศูนย์กลาง 50 มม. หนา 1.20 มม. |  |  | 262.16 | ม.
| - อุปกรณ์ประกอบการติดตั้ง (ขายึดติดตั้งราวจับ , สกรู , ฝาครอบปิดขายึด) |  |  | 195 | ม.
| - หลังคาเมทัลชีท หนาไม่น้อยกว่า 0.35มม. ติดฉนวน PU 1นิ้ว ลอนสแนปล็อค โทนสีเทา |  |  | 37.59 | ตร.ม.
| - Flashing (ครอบผนัง) |  |  | 3.1 | ม.
| - บานเกล็ดอลูมิเนียมระบายอากาศ |  |  | 3 | ชุด
| - ประตูอลูมิเนียมบานเลื่อน 2 ทาง อัตโนมัติและบานติดตาย ขนาด 6.40 x 3.00 ม. |  |  | 1 | ชุด
| - ประตูอลูมิเนียมบานเปิดเดี่ยว ขนาด 1.00 x 2.05 ม. |  |  | 39 | ชุด
| - ประตูอลูมิเนียมบานเปิดคู่ ขนาด 1.90 x 2.05 ม. |  |  | 6 | ชุด
| - ประตู UPVC บานเปิดเดี่ยว มีช่องกระจก ขนาด 1.00 x 2.05 ม. |  |  | 30 | ชุด
| - ประตู UPVC บานเปิดคู่ มีช่องกระจก ขนาด 1.90 x 2.05 ม. |  |  | 17 | ชุด
| - ประตูอลูมิเนียมบานเลื่อน ขนาด 1.95 x 2.05 ม. |  |  | 5 | ชุด
| - ประตู UPVC บานเปิดเดี่ยว มีช่องกระจก ขนาด 1.00 x 2.05 ม. |  |  | 20 | ชุด
| - ประตูอลูมิเนียมบานเลื่อนเดียว ขนาด 2.00 x 2.05 ม. |  |  | 5 | ชุด
| - ประตูอลูมิเนียมบานเปิดเดี่ยว บานเกล็ดระบายอากาศ ขนาด 0.70 x 2.05 ม. |  |  | 20 | ชุด
| - ประตูเหล็กทนไฟ ระบุสีเทาหรือเทียบเท่า (ประตูหนีไฟ) ขนาด 1.00 x 2.05 ม. |  |  | 14 | ชุด
| - ประตูอลูมิเนียมบานเลื่อน 2 ทาง อัตโนมัติและบานปิดตาย ขนาด 4.40 x 2.50 ม. |  |  | 3 | ชุด
| - ประตูบานเปิดคู่ไม้อัด HDF ขนาด 2.10 x 2.60 ม. |  |  | 15 | ชุด
| - ประตูบานเปิดเดี่ยวไม้อัด HDF ขนาด 1.10 x 2.60 ม. |  |  | 2 | ชุด
| - ประตูอลูมิเนียมบานเลื่อนเดี่ยว รางบน เลื่อนอัตโนมัติ ขนาด 1.20 x 2.55 ม. |  |  | 2 | ชุด
| - ประตูเหล็กม้วน มีช่องระบายอากาศ สีขาว ระบบมือดึง (สปริง) ขนาด 2.50 x 3.00 ม. |  |  | 2 | ชุด
| - ประตู UPVC บานเปิดเดี่ยว พร้อมบานเกล็ดระบายอากาศ ขนาด 0.90 x 2.05 ม. |  |  | 4 | ชุด
| - ประตู UPVC บานเพี้ยม แบบฉากกั้นห้อง ขนาด 4.90 x 3.00 ม. |  |  | 3 | ชุด
| - หน้าต่างอลูมิเนียมบานเลื่อนสลับ ขนาด 1.00 x 1.10 ม. |  |  | 67 | ชุด
| - หน้าต่างอลูมิเนียมบานกระทุ้ง พร้อมบานติดตาย ขนาด 2.70 x 2.30 ม. |  |  | 5 | ชุด
| - หน้าต่างอลูมิเนียมบานเกล็ดซ่อน ขนาด 1.20 x 0.50 ม. |  |  | 15 | ชุด
| - หน้าต่างอลูมิเนียมบานกระทุ้ง พร้อมบานติดตาย ขนาด 1.40 x 1.60 ม. |  |  | 8 | ชุด
| - หน้าต่างอลูมิเนียมบานเลื่อนสลับ ขนาด 1.00 x 1.05 ม. |  |  | 46 | ชุด
| - หน้าต่างอลูมิเนียมบานเลื่อนสลับ พร้อมบานติดตาย ขนาด 3.40 x 1.41 ม. |  |  | 8 | ชุด
| - หน้าต่างอลูมิเนียมบานเกล็ดระบายอากาศ พร้อมบานติดตาย ขนาด 1.40 x 2.00 ม. |  |  | 10 | ชุด
| - หน้าต่างอลูมิเนียมบานเกล็ดระบายอากาศ ขนาด 1.20 x 0.50 ม. |  |  | 3 | ชุด
| - หน้าต่างอลูมิเนียมบานกระทุ้ง พร้อมบานติดตาย ขนาด 0.80 x 2.00 ม. |  |  | 20 | ชุด
| - หน้าต่างอลูมิเนียมบานเลื่อนสลับ พร้อมบานติดตาย ขนาด 1.40 x 1.60 ม. |  |  | 14 | ชุด
| - อะคริลิคสัญลักษณ์ผู้หญิงสีขาวขุ่น |  |  | 10 | ชุด
| - อะคริลิคสัญลักษณ์ผู้ชายสีขาวขุ่น |  |  | 10 | ชุด
| - สติกเกอร์ฝ้าสัญลักษณ์ผู้พิการ |  |  | 5 | ชุด
| - บัวตกแต่งไฟเบอร์ซีเมนต์ หนา 0.10 ม. (ประตูหนีไฟ รูปด้าน 3) |  |  | 2 | ชุด
| - ซับวงกบ WPC สีน้ำตาลเข้ม หน้าหลัง |  |  | 488.4 | ม.
| - บัวตกแต่งไฟเบอร์ซีเมนต์ หนา 0.10 ม. |  |  | 192.1 | ม.
| - ชุดเซนเซอร์ เปิด-ปิด อัตโนมัติ (ประตู D1 และ D12) |  |  | 4 | ชุด
| - ชุดเซนเซอร์ เปิด-ปิด อัตโนมัติ (ประตู D15) |  |  | 2 | ชุด
| - สติกเกอร์ฝ้าโลโก้ อบต.แบบสีและสติกเกอร์ฝ้าแนวนอนตามแบบหน้าหลัง |  |  | 1 | ชุด
| - สติกเกอร์ฝ้าโลโก้ อบต.แบบขาวทึบหน้าหลัง |  |  | 45 | ชุด
| - สติกเกอร์ฝ้าโลโก้ อบต. / ชื่อภาษาไทย / ชื่อภาษาอังกฤษ ตามแบบ แบบขาวทึบหน้าหลัง |  |  | 6 | ชุด
| - ประตูอลูมิเนียมบานเปิดคู่ ขนาด 1.90 x 2.05 ม. |  |  | 6 | ชุด
| - สติกเกอร์ฝ้าโลโก้ อบต.แบบขาวทึบหน้าหลัง |  |  | 6 | ชุด
| - ไม้ระแนง WPC แบบตัน ขนาด 5 x 2.5 ซม. สีน้ำตาลเข้ม (ยาว 1.275 ม. / ท่อน) |  |  | 1336 | ท่อน
| - ไม้เทียม ขนาด 100 x 25 มม. โทนสีเทา |  |  | 17 | ท่อน
| - ยางกันมุมเสา ขนาด 10 x 5 x 80 ซม. สีดำ - เหลือง |  |  | 22 | ชุด
| - หินเทียม โทนสีดำ ลายหินอ่อน รวมค่ากาวตะปูและซิลิโคนเก็บรอยต่อระหว่างแผ่น) |  |  | 56.76 | ตร.ม.
รวมหมวดงานสถาปัตยกรรม | [9 empty] | 0
2115

## ปร.4 วิศวกรรมระบบสุขาภิบาล
|  | รายการประมาณการก่อสร้าง |  | โครงการก่อสร้างอาคารสำนักงานองค์การบริหารส่วนตำบลบางบ่อ | [5 empty] | แบบที่
|  | สถานที่ก่อสร้าง | หมู่ที่ 1 |  |  | ประมาณการโดย |  |  |  | ตำแหน่ง
|  | ประมาณการเมื่อวันที่ | [7 empty] | แผ่นที่ 1 | /
|  | กองช่างองค์การบริหารส่วนตำบลบางบ่อ | [7 empty] | จังหวัดสมุทรปราการ
ลำดับ | รายการ |  |  | จำนวน | หน่วย | ค่าวัสดุก่อสร้าง |  | ค่าแรงงาน |  | ยอดรวมค่าวัสดุ | หมายเหตุ
ที่ | [5 empty] | ราคาหน่วยละ | จำนวนเงิน | ราคาหน่วยละ | จำนวนเงิน | และค่าแรงงาน
[6 empty] | (บาท) | (บาท) | (บาท) | (บาท) | (บาท)
1.3 | หมวดงานวิศวกรรมระบบสุขาภิบาลและดับเพลิง
1.3.1 หมวดงานสุขภัณฑ์
| - อ่างล้างหน้าเซรามิกสีขาว ชนิดวางบนเคาน์เตอร์พร้อมอุปกรณ์ครบชุด |  |  | 90 | ชุด
| - อ่างล้างหน้าเซรามิกสีขาว ชนิดแขวนผนังพร้อมอุปกรณ์ครบชุด (ห้องน้ำผู้พิการ) |  |  | 8 | ชุด
| - ตู้เก็บของใต้อ่างล้างหน้าแบบแขวน พร้อมลิ้นชักเก็บของโทนสีเทา |  |  | 2 | ชุด
| - ก๊อกเดี่ยวชุบโครเมี่ยมสำหรับอ่างล้างหน้าระบบเซนเซอร์ (ใช้ไฟฟ้า) |  |  | 98 | อัน
| - ชุดอุปกรณ์อ่างล้างหน้า สะดืออ่างชุบผิวโครเมี่ยม สายน้ำดีสแตนเลสถัก และท่อน้ำทิ้งชุบผิวโครเมี่ยมแบบกระปุก |  |  | 98 | ชุด
| - โถสุขภัณฑ์เซรามิกสีขาวชนิดหม้อน้ำ (Dual Flush) พร้อมอุปกรณ์ครบชุด |  |  | 83 | ชุด
| - โถสุขภัณฑ์เซรามิกสีขาวชนิดหม้อน้ำ ก้านโยกพร้อมอุปกรณ์ครบชุด (ห้องน้ำผู้พิการ) |  |  | 5 | ชุด
| - โถปัสสาวะชายเซรามิกสีขาวแขวนผนังขนาดกลาง ชนิดฟลัชวาล์วท่อน้ำเข้าด้านหลัง พร้อมอุปกรณ์ครบชุด |  |  | 42 | ชุด
| - ชุดฟลัชวาล์วสำหรับโถปัสสาวะชาย เซนเซอร์ฝังผนัง (ใช้ไฟฟ้า) |  |  | 42 | ชุด
| - ชุดสายชำระสีขาว แบบยับยั้งแบคทีเรีย พร้อมขอแขวน |  |  | 88 | ชุด
| - สต๊อปวาล์วสองทางชุบผิวโครเมี่ยม (เซรามิควาล์ว) |  |  | 88 | อัน
| - ที่ใส่กระดาษชำระสแตนเลส ชนิดติดผนัง |  |  | 88 | อัน
| - ก๊อกน้ำล้างพื้นชุบผิวโครเมี่ยมแบบติดผนัง ขนาด 1/2 นิ้ว |  |  | 30 | อัน
| - ตะแกรงดักกลิ่น (Floor Drain) ขนาด 10 x 10 ซม. สำหรับท่อ 2 นิ้ว |  |  | 98 | ชุด
| - รางน้ำทิ้งสแตนเลส 304 หนาไม่น้อยกว่า 1 มม. ชนิดพับพร้อมฝาครอบชนิดตะแกรง ขนาด 10 x 95 ซม. สำหรับท่อ 2 นิ้ว |  |  | 20 | ชุด
| - รางน้ำทิ้งสแตนเลส 304 หนาไม่น้อยกว่า 1 มม. ชนิดพับพร้อมฝาครอบชนิดตะแกรง ขนาด 10 x 80 ซม. สำหรับท่อ 2 นิ้ว |  |  | 4 | ชุด
| - ฝาครอบรางสแตนเลส ชนิดตะแกรง ขนาดกว้าง 10 ซม. |  |  | 28 | ชุด
| - ฝาปิดส้วมทองเหลือง (Floor clean out) สำหรับท่อขนาด 4 นิ้ว |  |  | 37 | อัน
| - ฝาปิดส้วมทองเหลือง (Floor clean out) สำหรับท่อขนาด 2 นิ้ว |  |  | 58 | อัน
| - กระจกเงาหนาไม่น้อยกว่า 5 มม. ขนาด 100 x 120 ซม. ไร้เฟรม ราคารวมงานติดตั้ง |  |  | 90 | ชุด
| - กระจกเงาหนาไม่น้อยกว่า 5 มม. ขนาด 100 x 120 ซม. กรอบอลูมิเนียม |  |  | 6 | ชุด
| - กระจกเงา หนาไม่น้อยกว่า 5 มม. (80x60) ซม. พร้อมกรอบประดับไฟ LED โดยรอบ |  |  | 2 | ชุด
| - ราวทรงตัวสแตนเลสรูปตัวแอลติดผนัง Ø38 มม. ขนาด 0.60 x 0.70 เมตร |  |  | 5 | ชุด
| - ราวทรงตัวสแตนเลสแบบพับได้ Ø32 มม. ยาว 0.80 เมตร |  |  | 5 | ชุด
| - ราวทรงตัวสแตนเลสสำหรับอ่างล้างหน้า (ราวเดี่ยว) Ø38 มม. ขนาด 0.80 x 0.75 เมตร |  |  | 10 | ชุด
1.3.2 หมวดงานท่อระบบสุขาภิบาล
ท่อ HDPE PN10 PE100 (6 ม./ท่อน)
| - Dia 2" เผื่อวัสดุ 10% |  |  | 106.37 | ม.
| - Dia 1-1/2" เผื่อวัสดุ 10% |  |  | 16.7 | ม.
| - Dia 1" เผื่อวัสดุ 10% |  |  | 23.76 | ม.
ท่อ HDPE PE80 PN6 (6 ม./ท่อน)
| - Dia 6" เผื่อวัสดุ 10% |  |  | 100.18 | ม.
| - Dia 4" เผื่อวัสดุ 10% |  |  | 95.11 | ม.
| - Dia 2" เผื่อวัสดุ 10% |  |  | 31.66 | ม.
ท่อ PPR PE80 SDR11 PN10 (DIN8077/8078) (4 ม./ท่อน)
| - Dia 3" (4 ม./ท่อน) เผื่อวัสดุ 10% |  |  | 135.245 | ม.
| - Dia 2-1/2" (4 ม./ท่อน) เผื่อวัสดุ 10% |  |  | 100.43 | ม.
| - Dia 1-1/2" (4 ม./ท่อน) เผื่อวัสดุ 10% |  |  | 38.94 | ม.
| - Dia 1-1/4" (4 ม./ท่อน) เผื่อวัสดุ 10% |  |  | 22 | ม.
| - Dia 1" (4 ม./ท่อน) เผื่อวัสดุ 10% |  |  | 244.75 | ม.
| - Dia 3/4" (4 ม./ท่อน) เผื่อวัสดุ 10% |  |  | 566.236 | ม.
| - Dia 1/2" (4 ม./ท่อน) เผื่อวัสดุ 10% |  |  | 968.143 | ม.
ท่อ PVC ชั้น 8.5 (4 ม./ท่อน)
| - Dia 6" เผื่อวัสดุ 10% |  |  | 171.6 | ม.
| - Dia 4" เผื่อวัสดุ 10% |  |  | 420.61 | ม.
| - Dia 3" เผื่อวัสดุ 10% |  |  | 205.69 | ม.
| - Dia 2" เผื่อวัสดุ 10% |  |  | 2490.64 | ม.
| - Dia 1-1/2" เผื่อวัสดุ 10% |  |  | 1232.29 | ม.
| - Dia 1" เผื่อวัสดุ 10% |  |  | 4.4 | ม.
| - ข้อต่อ อุปกรณ์ท่อ (40% ของราคาท่อ, ค่าแรง 30% ของราคาวัสดุ) |  |  | 1 | ชุด | [6 empty] | 0
| - อุปกรณ์ยึดและรองรับท่อ (10% ของราคาท่อ, ค่าแรง 30% ของราคาวัสดุ) |  |  | 1 | ชุด | [6 empty] | 0 | 0
| - ค่าทดสอบ ทำความสะอาด ทาสี และทำสัญลักษณ์ (5% ของราคาท่อ, ค่าแรง 30% ของราคาวัสดุ) |  |  | 1 | ชุด | [6 empty] | 0
ท่อน้ำระบบดับเพลิง ท่อเหล็กดำ ชนิดมีตะเข็บ ASTM A-53
| - Ø 4" |  |  | 291.577 | ม. | [6 empty] | 0 | 0 | 0
| - Ø 2-1/2" |  |  | 45.1 | ม. | [6 empty] | 0 | 0
| - Ø3/4" |  |  | 1.1 | ม.
| - ข้อต่อ อุปกรณ์ท่อ (40% ของราคาท่อ, ค่าแรง 30% ของราคาวัสดุ) |  |  | 1 | ชุด
| - อุปกรณ์ยึดและรองรับท่อ (20% ของราคาท่อ, ค่าแรง 30% ของราคาวัสดุ) |  |  | 1 | ชุด
| - ค่าทดสอบ ทำความสะอาด ทาสี และทำสัญลักษณ์ (10% ของราคาท่อ, ค่าแรง 30% ของราคาวัสดุ) |  |  | 1 | ชุด
1.3.3 หมวดงานระบบน้ำดี (ประปา)
| - ถังเก็บน้ำใต้ดินชนิดเฟอร์โรซีเมนต์ ขนาด 30,000 ลิตร (กำลังรับแรงไม่น้อยกว่า 1500 kg/m² ) |  |  | 1 | ถัง
| - โครงสร้างรับรองถังน้ำ |  |  | 1 | ชุด
| - ชุดปั๊มแรงดันจ่ายน้ำชนิดหอยโข่ง ขนาดมอเตอร์ 3.0Hp 2.2kW 380V พร้อมแท่นวางและถังแรงดันชนิดไดอะแฟรมขนาด 200 ลิตร (ค่าแรงติดตั้ง) |  |  | 1 | ชุด
| - ชุดปั๊มชนิดหอยโข่ง ส่งน้ำถังเก็บน้ำชั้นดาดฟ้า ขนาดมอเตอร์ 5.5Hp 4.0kW 380V พร้อมตู้ควบคุมการทำการและวาล์วควบคุม (ค่าแรงติดตั้ง) |  |  | 1 | ชุด
| - ชุดปั๊มสำหรับบ่อน้ำพุหน้าอาคาร (Pool Pump) กำลังมอเตอร์ 1.5Hp 1.1kW 220V (ค่าแรงติดตั้ง) |  |  | 1 | ชุด
| - หัวน้ำพุฟองเบียร์สแตนเลส ขนาด 1 นิ้ว แรงดันต่ำ |  |  | 10 | ชุด
| - ถังเก็บน้ำ PE ชนิดทนต่อยูวี ขนาด 2,500 ลิตร |  |  | 2 | ถัง
| - ก๊อกน้ำทองเหลือง ขนาด 3/4 นิ้ว |  |  | 2 | ชุด
1.3.4 หมวดงานระบบน้ำเสีย
| - ถังบำบัดน้ำเสียคอนกรีต (Precast concrecte/Ferrocement) ระบบเกรอะ-กรองเติมอากาศ อัตราบำบัด 10,000 ลิตร/วัน พร้อมเครื่องเติมอากาศ ราคาพร้อมค่าแรงติดตั้ง |  |  | 2 | ถัง
| - ถังบำบัดน้ำเสีย PE สำเร็จรูป ระบบเกรอะ-กรองเติมอากาศ ขนาดถัง 1,600 ลิตร พร้อมเครื่องเติมอากาศ |  |  | 1 | ถัง
| - ถังดักไขมันคอนกรีต (Precast concrecte/Ferrocement) อัตราบำบัด 1,600 ลิตร/วัน ราคาพร้อมคาแรงติดตั้ง |  |  | 1 | ถัง
| - โครงสร้างรองรับถังบำบัด |  |  | 1 | งาน
| - ชุดระบายอากาศฝาเหล็กหล่อ เรียบฝังผนัง (Air vent cap for wall) ขนาด 2 นิ้ว |  |  | 2 | ชุด
| - ชุด FCO ทองเหลือง ขนาด 6 นิ้ว |  |  | 1 | ชุด
| - ชุด FCO ทองเหลือง ขนาด 4 นิ้ว |  |  | 1 | ชุด
1.3.5 หมวดงานระบายน้ำฝน
| - รางระบายน้ำฝนสแตนเลส 304 THK. 1.0 mm. ขนาด 40 x 20 x 20 ซม. พับขึ้นรูปตามแบบ |  |  | 3.5 | ม.
| - รางระบายน้ำฝนสแตนเลส 304 THK. 1.0 mm. ขนาด 35 x 20 x 20 ซม. พับขึ้นรูปตามแบบ |  |  | 3.5 | ม.
| - รางสแตนเลส 304 THK. 1.0 mm. ขนาด 5 x 30 x 5 ซม. พับขึ้นรูป |  |  | 71 | ม.
| - ตะแกรงระบายน้ำฝนเหล็กหล่อ (Dome type) สำหรับท่อ 4 นิ้ว พร้อมปีกและจานกันซึม |  |  | 4 | ชุด
| - ตะแกรงระบายน้ำฝนเหล็กหล่อ (Dome type) สำหรับท่อ 3 นิ้ว พร้อมปีกและจานกันซึม |  |  | 3 | ชุด
| - ตะแกรงระบายน้ำฝนสแตนเลส (Roof drain) สำหรับท่อ 2 นิ้ว |  |  | 20 | ชุด
| - ตะแกรงระบายน้ำฝนสแตนเลส สำหรับระเบียง (Floor drain) สำหรับท่อ 2 นิ้ว |  |  | 13 | ชุด
1.3.6 หมวดงานระบบป้องกันอัคคีภัย
| - เครื่องดับเพลิงชนิดผงเคมีแห้ง ขนาด 10 ปอนด์ (ค่าแรงติดตั้ง) |  |  | 6 | ชุด
| - เครื่องดับเพลิงชนิดน้ำยาเหลวระเหย ขนาด 10 ปอนด์ (ค่าแรงติดตั้ง) |  |  | 5 | ชุด
| - ตู้ดับเพลิงพร้อมอุปกรณ์ดับเพลิงครบชุด มาตรฐาน UL (รวมถังดับเพลิงมือถือ ขนาด 15 ปอนด์) |  |  | 10 | ชุด
| - หัวรับน้ำดับเพลิงภายนอกอาคาร ขนาด 4"x2-1/2"x2-1/2" |  |  | 1 | ชุด
| - ข้อต่อสวมเร็วชนิดทองเหลือง พร้อมฝาปิดและโซ่ |  |  | 2 | ชุด
| - Wafer Check valve (Ductile Iron) Ø4" |  |  | 1 | ชุด
| - Automatic Air Vent Ø 3/4" |  |  | 1 | ชุด
| - Brass Gate valve (Class 150P) Ø3/4" |  |  | 1 | ชุด
งานถังและวาล์ว CO2 FIRE SUPPRESSION SYSTEM สำหรับห้องไฟฟ้าหลัก
| - 100 Lb.Cylinder & Valve Assembly |  |  | 2 | ชุด
| - Discharge Head, Plain Nut |  |  | 2 | ชุด
| - Flexible Hose, 3/4” Outlet |  |  | 2 | ชุด
| - Actuation Hose, 22” |  |  | 2 | ชุด
| - Electric Control Head, 24 VDC |  |  | 1 | ชุด
| - Safety Outlet, 3/4" NPT 2400-2800 psi (165-193 bars) |  |  | 1 | ชุด
| - Pressure Switch, 3 Pole Double Throw |  |  | 1 | ชุด
| - Multijet Nozzle, Type M, 15mm. NPT |  |  | 1 | ชุด
งานอุปกรณ์และระบบควบคุม CO2 FIRE SUPPRESSION SYSTEM สำหรับห้องไฟฟ้าหลัก
| - Release Control Panel 220VAC |  |  | 1 | ชุด
| - Battery 12 Volt 7 Amp |  |  | 2 | ชุด
| - DC24 RELAY |  |  | 2 | ชุด
| - PYF14A-E Relay Socket |  |  | 2 | ชุด
| - Heat Detector 194'F Explosion-Proof Mounting |  |  | 2 | ชุด
| - Horn/Strobe, 24 Vdc |  |  | 2 | ชุด
| - 6" Red Bell, 24 Vdc |  |  | 2 | ชุด
| - Suppression Abort Station |  |  | 2 | ชุด
| - Conventional Dual Action Pull Station w/ toggle |  |  | 1 | ชุด
| - Key Maintenance Switch |  |  | 1 | ชุด
| - Box For Manual Abort Statation |  |  | 1 | ชุด
| - Manual Station Sign 14x15 cm. |  |  | 1 | ชุด
| - Key Disconnect Sign 14x15 cm. |  |  | 1 | ชุด
| - Leave Area And Do Not Enter Area Sign 15x30cm |  |  | 1 | ชุด
| - MCB 1P 16A (6kA 240V) |  |  | 1 | ชุด
| - ค่าติดตั้ง พร้อมอุปกรณ์ประกอบอื่นๆ |  |  | 1 | ชุด
รวมหมวดงานวิศวกรรมระบบสุขาภิบาลและดับเพลิง | [9 empty] | 0
2115

## ปร.4 วิศวกรรมไฟฟ้าและสื่อสาร
|  | รายการประมาณการก่อสร้าง |  | โครงการก่อสร้างอาคารสำนักงานองค์การบริหารส่วนตำบลบางบ่อ | [5 empty] | แบบที่
|  | สถานที่ก่อสร้าง | หมู่ที่ 1 |  |  | ประมาณการโดย |  |  |  | ตำแหน่ง
|  | ประมาณการเมื่อวันที่ | [7 empty] | แผ่นที่ 1/ | 1
|  | กองช่างองค์การบริหารส่วนตำบลบางบ่อ | [7 empty] | จังหวัดสมุทรปราการ
ลำดับ | รายการ |  |  | จำนวน | หน่วย | ค่าวัสดุก่อสร้าง |  | ค่าแรงงาน |  | ยอดรวมค่าวัสดุ | หมายเหตุ
ที่ | [5 empty] | ราคาหน่วยละ | จำนวนเงิน | ราคาหน่วยละ | จำนวนเงิน | และค่าแรงงาน
[6 empty] | (บาท) | (บาท) | (บาท) | (บาท) | (บาท)
1.4 | หมวดงานวิศวกรรมไฟฟ้าและสื่อสาร
| - MCCB NS1250N 3P Micrologic 6.0 1000AT/1250AF (50kA 400V) |  |  | 1 | EA
| - Shunt release |  |  | 1 | EA
| - Auxiliary contact |  |  | 1 | EA
| - MCCB NS800N 3P Micrologic 2.0 500AT/800AF (50kA 400V) |  |  | 2 | EA
| - MCCB NSX100N 3P TMD 80AT/100AF (50kA 400V) |  |  | 1 | EA
| - Surge Protection 3P 40KA Class I+II "PRD1 25r" |  |  | 1 | EA
| - Power Factor Controller 6 Step |  |  | 1 | EA
| - Magnetic For Capacitor 40Kvar 400V |  |  | 6 | EA
| - HRC FUSE For Capacitor Bank 40Kvar 400V |  |  | 6 | EA
| - Capacitor BANK 40 Kvar 400 v |  |  | 6 | EA
| - Cublcle Size : W2400 x H2100 x D600 mm. Forn 2A Indoor Aceess, IP31 , 2.00 mm. ThLckness |  |  | 1 | EA
| - Control Fuse 1P |  |  | 7 | EA
| - Pilot lamp |  |  | 9 | EA
| - Push Botton SW |  |  | 12 | EA
| - Selector SW |  |  | 1 | EA
| - Volt meter |  |  | 1 | EA
| - Amp meter0-1500V |  |  | 1 | EA
| - Amp meter |  |  | 1 | EA
| - Phase Protection |  |  | 1 | EA
| - Power Relay |  |  | 2 | EA
| - Fan And Filter |  |  | 1 | SET
| - Thernostat |  |  | 1 | EA
| - HRC FUSE For Surge 3p |  |  | 1 | SET
| - Current Transformer 1500/5A |  |  | 4 | EA
| - Busbar IEC Standard |  |  | 1 | SET
| - Wiring And Accessories |  |  | 1 | JOB | 0
ตู้ควบคุมไฟฟ้า (DB1)
| - MCCB NS 800N 3P Micrologic 2.0 500AT/800AF (50kA 400V) |  |  | 1 | EA
| - MCCB CVS100F 3P TMD 100AT/100AF (36kA 400V) |  |  | 4 | EA
| - MCCB CVS100F 3P TMD 80AT/100AF (36kA 400V) |  |  | 1 | EA
| - Cublcle Size : W1000 x H1800 x D400 mm.Forn 1,IP31 |  |  | 1 | EA
| - Control Fuse 1P |  |  | 3 | EA
| - Pilot lamp |  |  | 3 | EA
| - Pilot lamp |  |  | 1 | EA
| - Volt meter 0-500V |  |  | 1 | EA
| - Volt Selector |  |  | 1 | EA
| - Amp meter 0-1000V |  |  | 1 | EA
| - Amp Selector |  |  | 1 | EA
| - Current Transformer 1000/5A |  |  | 4 | EA
| - Busbar IEC Standard |  |  | 1 | SET
| - Wiring And Accessories |  |  | 1 | JOB
ตู้ควบคุมไฟฟ้า (DB2)
| - MCCB CVS400F 3P TMD 400AT/400AF (36kA 400V) |  |  | 1 | EA
| - MCCB CVS100F 3P TMD 80AT/100AF (36kA 400V) |  |  | 4 | EA
| - MCCB CVS100F 3P TMD 63AT/100AF (36kA 400V) |  |  | 1 | EA
| - Cubicle Size : W1000 x H1800 x D400 mm. Form 1,IP31 |  |  | 1 | EA
| - Control Fuse 1P |  |  | 3 | EA
| - Pilot lamp |  |  | 3 | EA
| - Volt meter 0-500V |  |  | 1 | EA
| - Volt Selector |  |  | 1 | EA
| - Amp meter 0-400V |  |  | 1 | EA
| - Amp Selector |  |  | 1 | EA
ตู้ควบคุมไฟฟ้า (LC1)
| - Load Center QO3-250EZ42G/SN 42 CCTs |  |  | 1 | EA
| - MCCB EZC250N 3P 160AT/250AF (25kA 415V) |  |  | 1 | EA
| - RCBO QO120C06RCBO30 1P 20A 30mA (6kA 240V) |  |  | 13 | EA
| - MCB QO363VSC6T 3P 63A (6kA 240V) |  |  | 1 | EA
| - MCB QO332VSC6T 3P 32A (6kA 240V) |  |  | 2 | EA
| - MCB QO125VSC6T 1P 25A (6kA 240V) |  |  | 1 | EA
| - MCB QO116VSC6T 1P 16A (6kA 240V) |  |  | 12 | EA
ตู้ควบคุมไฟฟ้า (LC2)
| - Load Center QO3-100EZ30G/SN 30 CCTs |  |  | 1 | EA
| - MCCB EZC100N 3P 80AT/100AF (15kA 415V) |  |  | 1 | EA
| - RCBO QO120C06RCBO30 1P 20A 30mA (6kA 240V) |  |  | 13 | EA
| - MCB QO116VSC6T 1P 16A (6kA 240V) |  |  | 14 | EA
ตู้ควบคุมไฟฟ้า (LC3)
| - Load Center QO3-100EZ30G/SN 30 CCTs |  |  | 1 | EA
| - MCCB EZC100N 3P 75AT/100AF (15kA 415V) |  |  | 1 | EA
| - RCBO QO120C06RCBO30 1P 20A 30mA (6kA 240V) |  |  | 14 | EA
| - MCB QO116VSC6T 1P 16A (6kA 240V) |  |  | 8 | ชุด
ตู้ควบคุมไฟฟ้า (LC4)
| - Load Center QO3-100EZ30G/SN 30 CCTs |  |  | 1 | EA
| - MCCB EZC100N 3P 60AT/100AF (15kA 415V) |  |  | 1 | EA
| - RCBO QO120C06RCBO30 1P 20A 30mA (6kA 240V) |  |  | 14 | EA
| -MCB QO116VSC6T 1P 16A (6kA 240V) |  |  | 8 | EA
ตู้ควบคุมไฟฟ้า (LC5)
| - Load Center QO3-100EZ42G/SN 42 CCTs |  |  | 1 | EA
| -MCCB EZC100N 3P 80AT/100AF (15kA 415V) |  |  | 1 | EA
| -RCBO QO120C06RCBO30 1P 20A 30mA (6kA 240V) |  |  | 11 | EA
| -MCB QO332VSC6T 3P 32A (6kA 240V) |  |  | 2 | EA
| -MCB QO132VSC6T 1P 32A (6kA 240V) |  |  | 1 | EA
| -MCB QO120VSC6T 1P 20A (6kA 240V) |  |  | 1 | EA
| -MCB QO116VSC6T 1P 16A (6kA 240V) |  |  | 12 | EA
ตู้ควบคุมไฟฟ้า (LCAC1)
| - Load Center QO3-100EZ30G/SN 30 CCTs |  |  | 1 | EA
| -MCCB EZC100N 3P 60AT/100AF (15kA 415V) |  |  | 1 | EA
| -MCB QO332VSC6T 3P 32A (6kA 240V) |  |  | 5 | EA
| -MCB QO120VSC6T 1P 20A (6kA 240V) |  |  | 9 | EA
| -MCB QO116VSC6T 1P 16A (6kA 240V) |  |  | 1 | EA
ตู้ควบคุมไฟฟ้า (LCAC2)
| - Load Center QO3-100EZ42G/SN 42 CCTs |  |  | 1 | EA
| -MCCB EZC100N 3P 80AT/100AF (15kA 415V) |  |  | 1 | EA
| -MCB QO332VSC6T 3P 32A (6kA 240V) |  |  | 10 | EA
| -MCB QO120VSC6T 1P 20A (6kA 240V) |  |  | 5 | EA
| -MCB QO116VSC6T 1P 16A (6kA 240V) |  |  | 1 | EA
ตู้ควบคุมไฟฟ้า (LCAC3)
| -Load Center QO3-100EZ42G/SN 42 CCTs |  |  | 1 | EA
| -MCCB EZC100N 3P 80AT/100AF (15kA 415V) |  |  | 1 | EA
| -MCB QO332VSC6T 3P 32A (6kA 240V) |  |  | 9 | EA
| -MCB QO120VSC6T 1P 20A (6kA 240V) |  |  | 12 | EA
| -MCB QO116VSC6T 1P 16A (6kA 240V) |  |  | 1 | EA
ตู้ควบคุมไฟฟ้า (LCAC4)
| -Load Center QO3-100EZ24G/SN 24 CCTs |  |  | 1 | EA
| -MCCB EZC100N 3P 60AT/100AF (15kA 415V) |  |  | 1 | EA
| -MCB QO332VSC6T 3P 32A (6kA 240V) |  |  | 5 | EA
| -MCB QO120VSC6T 1P 20A (6kA 240V) |  |  | 7 | EA
| -MCB QO116VSC6T 1P 16A (6kA 240V) |  |  | 1 | EA
ตู้ควบคุมไฟฟ้า (LCAC5)
| -Load Center QO3-100EZ42G/SN 42 CCTs |  |  | 1 | EA
| -MCCB EZC100N 3P 60AT/100AF (15kA 415V) |  |  | 1 | EA
| -MCB QO332VSC6T 3P 32A (6kA 240V) |  |  | 8 | EA
| -MCB QO132VSC6T 1P 32A (6kA 240V) |  |  | 1 | EA
| -MCB QO120VSC6T 1P 20A (6kA 240V) |  |  | 5 | EA
| -MCB QO116VSC6T 1P 16A (6kA 240V) |  |  | 1 | EA
ตู้ควบคุมไฟฟ้า (CONSUMER A )
| -CONSUMER S9HCL16 6CCTs |  |  | 1 | EA
| -MCB QO232VSC10T 2P 32A (10kA 240V) |  |  | 1 | EA
| -MCB QO116VSC6T 1P 16A (6kA 240V) |  |  | 2 | EA
ตู้ควบคุมไฟฟ้า (CONSUMER B )
| -CONSUMER S9HCL16 6CCTs |  |  | 1 | EA
| -MCB QO220VSC10T 2P 20A (10kA 240V) |  |  | 1 | EA
| -MCB QO116VSC6T 1P 16A (6kA 240V) |  |  | 2 | EA
| - โคมไฟดาวน์ไลท์ชนิดฝังฝ้าพร้อมหลอด LED 18 วัตต์ (แบบสี่เหลี่ยม) |  |  | 1453 | โคม
| - โคมไฟกันน้ำกันฝุ่น พร้อมหลอด T8 LED 2X36W 1200 mm. |  |  | 70 | EA
| - โคมไฟส่องผนังสองทาง ขึ้น-ลง LED 2x18 วัตต์ |  |  | 27 | โคม
| - โคมไฟติดผนังภายนอกอาคาร LED 105 วัตต์ สีคอนกรีต |  |  | 13 | โคม
| -โคมไฟผนัง LED 2x27W (ชุด) |  |  | 5 | ชุด
| - โคมไฟสปอตไลท์ LED, หรี่ไฟได้ ขาว 2.2 W. |  |  | 90 | โคม
| - Single way Switch 1 Gang 16A 250V |  |  | 330 | ชุด
| - Single way Switch 2 Gang 16A 250V |  |  | 32 | ชุด
| - เต้ารับไฟฟ้าแบบคู่ 16A 250V มีกราวด์แบบUSB |  |  | 274 | ชุด
| - เต้ารับไฟฟ้าแบบคู่ 16A 250V มีกราวด์ ชนิดฝังพื้น |  |  | 200 | ชุด
| - เต้ารับไฟฟ้าแบบคู่ 16A 250V มีกราวด์ ชนิดกันน้ำ |  |  | 40 | ชุด
| - เต้ารับHDMI |  |  | 42 | ชุด
| - เต้ารับ TV Computer Outlet RJ45 |  |  | 30 | ชุด
| - สายไฟ THW 2.5 Sq.mm. (L-N) |  |  | 22987 | เมตร
| - สายไฟ THW 4 Sq.mm. (L-N) |  |  | 10520 | เมตร
| - สายไฟ THW 25 Sq.mm. (L-N) |  |  | 32 | เมตร
| - สายไฟ THW 6 Sq.mm. (L-N) |  |  | 5552 | เมตร
| - สายไฟ THW 2-10 Sq.mm.. (L-N) |  |  | 104 | เมตร
| - สายไฟ THW 4-35 Sq.mm.. (L1-L2-L3-N) |  |  | 360 | เมตร
| - สายไฟ THW 4-25 Sq.mm.. (L1-L2-L3-N) |  |  | 300 | เมตร
| - สายไฟ THW 4-95 Sq.mm.. (L1-L2-L3-N) |  |  | 96 | เมตร
| - สายไฟ THW 4-185 Sq.mm.. (L1-L2-L3-N) (2วงจร) |  |  | 160 | เมตร
| - สายไฟ THW 4-150 Sq.mm. (L1-L2-L3-N) (3วงจร) |  |  | 216 | เมตร
| - สายไฟ XLPE 2.5 Sq.mm. (L-N) |  |  | 225 | เมตร
| - สายไฟ THW 10 Sq.mm. (Ground) |  |  | 90 | เมตร
| - สายไฟ THW 6 Sq.mm. (Ground) |  |  | 87 | เมตร
| - สายไฟ THW 4 Sq.mm.(Ground) |  |  | 98 | เมตร
| - สายไฟ THW 35 Sq.mm. (Ground) |  |  | 158 | เมตร
| - สายไฟ THW 2.5 Sq.mm. (Ground) |  |  | 3128 | เมตร
| - ท่อ EMT ø 1/2" 15 mm. |  |  | 13023 | เมตร
| - ท่อ EMT ø 3/4" 20 mm. |  |  | 18360 | เมตร
| - ท่อ IMC 1 1/2" 40 mm. |  |  | 177 | เมตร
| - ท่อ IMC ขนาด 3/4" 20 mm. |  |  | 102 | เมตร
| - ท่อ IMC ขนาด 3" 80 mm. |  |  | 24 | เมตร
| - ท่อ IMC ขนาด 3 1/2" (2 วงจร) 90 mm. |  |  | 40 | เมตร
| - ท่อ IMC ขนาด 3" (3 วงจร) 80 mm. |  |  | 54 | เมตร
| - ท่อ HDPE ø 3/4" 25 mm. |  |  | 75 | เมตร
| - 4C Modular Jack Telephone Outlet |  |  | 30 | ชุด
| - Floor 4C Modular Jack Telephone Outlet |  |  | 136 | ชุด
| - สาย TIEV 4C 0.65 Sq.mm. |  |  | 6591 | เมตร
| - ตู้สาขา PABX 18 สายนอก 96 สายใน |  |  | 1 | ชุด
| - สาย TPEV 4C 0.65 Sq.mm. 100 pair |  |  | 10 | เมตร
| - ตู้ TC Box 50 pairs |  |  | 1 | ชุด
| - ตู้ MDF 50 pairs |  |  | 1 | ชุด
| - POE Switch 48 Port |  |  | 4 | ชุด
| - Computer Outlet RJ45 |  |  | 65 | ชุด
| - Floor Computer Outlet RJ45 |  |  | 136 | ชุด
| - สาย UTP LAN CAT 6 |  |  | 9584 | เมตร
| - ตู้ Rack 22U |  |  | 2 | ชุด
| - Patch Panel 24 Port |  |  | 27 | ชุด
| - แผงจัดสายหน้าตู้ RACK |  |  | 23 | ชุด
| - Switching Hub 24 Port (POE) |  |  | 14 | ชุด
| - รางไฟชนิด 12 Outlet |  |  | 4 | ชุด
| - สาย LAN TV UTP LAN CAT 6 |  |  | 1063 | เมตร
| - กล้องวงจรปิด IP Camera |  |  | 21 | ตัว
| - TV 65 นิ้ว ของกล้องวงจรปิด |  |  | 1 | ตัว
| - NVR 32 chanel |  |  | 1 | ตัว
| - UPS 2000 VA |  |  | 1 | ตัว
| - Harddisk 8TB |  |  | 1 | ตัว
| - สาย HDMI |  |  | 1059 | เมตร
| -ไฟเส้น SMD 5050 12W 24V 60LED/1m 3000K IP65 กันน้ำแต่ห้ามแช่น้ำ |  |  | 58 | ม้วน
| - หม้อแปลง 24V 400W กันน้าแต่ห้ามแช่น้า |  |  | 11 | ตัว
| - รางติดลอย 1806 โค้งงอได้ |  |  | 190 | เมตร
| - timer switch 15 amp |  |  | 7 | ชุด
| - เซนเซอร์เปิด/ปิดไฟอัตโนมัติเมื่อเดินผ่าน PIR 220V 7A |  |  | 20 | เมตร
| - รางไฟเส้นLED |  |  | 64 | เมตร
| - ไฟเส้น LED 6W |  |  | 102 | เมตร
| - Accessories & Support (หมวดงานไฟฟ้าและแสงสว่าง - สวิตซ์และเต้ารับ) |  |  | 1 | เหมา
| - Accessories & Support (หมวดงานระบบเครื่องปรับอากาศ และพัดลมเพดาน) |  |  | 1 | เหมา
| - Accessories & Support (หมวดงานระบบโทรศัพท์) |  |  | 1 | เหมา
| - Accessories & Support (หมวดงานระบบคอมพิวเตอร์) |  |  | 1 | เหมา
| - Accessories & Support (หมวดงานระบบโทรทัศน์รวม) |  |  | 1 | เหมา
| - Accessories & Support (หมวดงานระบบกล้องวงจรปิด) |  |  | 1 | เหมา
| - Accessories & Support (หมวดงานเดินท่อ-ร้อยสาย จอ LED) |  |  | 1 | เหมา
| - Accessories & Support (หมวดงานระบบประตูอัตโนมัติ) |  |  | 1 | เหมา
| - Accessories & Support (รองรับระบบตู้ควบคุมลิฟต์ LIFT 1-2) |  |  | 1 | เหมา
| - Accessories & Support (รองรับระบบตู้ควบคุมอกอ่างล้างหน้าและฟลัชวาล์วโถปัสสาวสะชายเซนเซอร์) |  |  | 1 | เหมา
| - Accessories & Support (รองรับระบบตู้ควบคุมปั๊มน้ำ) |  |  | 1 | เหมา
| - Accessories & Support (รองรับระบบ ไฟเส้นLED) |  |  | 1 | เหมา
| - Accessories & Support (รองรับระบบตู้โชว์ ) |  |  | 1 | เหมา
| - Accessories & Support (รองรับระบบม่านมอเตอร์) |  |  | 1 | เหมา
| - Accessories & Support (ระบบCO2) |  |  | 1 | เหมา
| - Accessories & Support (ตู้ควบคุมไฟฟ้า (CONSUMER A )) |  |  | 1 | เหมา
| - Accessories & Support (ตู้ควบคุมไฟฟ้า (CONSUMER B )) |  |  | 1 | เหมา
| - Accessories & Support (ตู้ควบคุมไฟฟ้า (LCAC5)) |  |  | 1 | เหมา
| - Accessories & Support (ตู้ควบคุมไฟฟ้า (LCAC4)) |  |  | 1 | เหมา
| - Accessories & Support (ตู้ควบคุมไฟฟ้า (LCAC3)) |  |  | 1 | เหมา
| - Accessories & Support (ตู้ควบคุมไฟฟ้า (LCAC2)) |  |  | 1 | เหมา
| - Accessories & Support (ตู้ควบคุมไฟฟ้า (LCAC1)) |  |  | 1 | เหมา
| - Accessories & Support (ตู้ควบคุมไฟฟ้า (LC5)) |  |  | 1 | เหมา
| - Accessories & Support (ตู้ควบคุมไฟฟ้า (LC4)) |  |  | 1 | เหมา
| - Accessories & Support (ตู้ควบคุมไฟฟ้า (LC2)) |  |  | 1 | เหมา
| - Accessories & Support (ตู้ควบคุมไฟฟ้า (LC3)) |  |  | 1 | เหมา
| - Accessories & Support (ตู้ควบคุมไฟฟ้า (LC1)) |  |  | 1 | เหมา
| - Accessories & Support (ตู้ควบคุมไฟฟ้า (DB2)) |  |  | 1 | เหมา
| - Accessories & Support (ตู้ควบคุมไฟฟ้า (DB1)) |  |  | 1 | เหมา
| - LIVA ACTIVE LIGHTNING ROD LAP-CX040 (RP.62M.) |  |  | 1 | ชุด
- 6 M. Gevanized Steel Mast/Guy wire
- Bare Copper 95 SQ.mm.+PVC 1"
- Test Box PVC(310x210x170)
- LIGHTNING LIVA COUNTER
- 5/8"x10'x3/Sets. Copper Clad Steel Rod
- Accessories & Support
รวมหมวดงานวิศวกรรมระบบสุขาภิบาลและดับเพลิง | [9 empty] | 0
Note on H21: User:

## ปร.4 วิศวกรรมปรับอากาศ
|  | รายการประมาณการก่อสร้าง |  | โครงการก่อสร้างอาคารสำนักงานองค์การบริหารส่วนตำบลบางบ่อ | [5 empty] | แบบที่
|  | สถานที่ก่อสร้าง | หมู่ที่ 1 |  |  | ประมาณการโดย |  |  |  | ตำแหน่ง
|  | ประมาณการเมื่อวันที่ | [7 empty] | แผ่นที่ 1 | /
|  | กองช่างองค์การบริหารส่วนตำบลบางบ่อ | [7 empty] | จังหวัดสมุทรปราการ
ลำดับ | รายการ |  |  | จำนวน | หน่วย | ค่าวัสดุก่อสร้าง |  | ค่าแรงงาน |  | ยอดรวมค่าวัสดุ | หมายเหตุ
ที่ | [5 empty] | ราคาหน่วยละ | จำนวนเงิน | ราคาหน่วยละ | จำนวนเงิน | และค่าแรงงาน
[6 empty] | (บาท) | (บาท) | (บาท) | (บาท) | (บาท)
1.5 | หมวดงานวิศวกรรมปรับอากาศและระบายอากาศ
1.5.1 ระบบปรับอากาศ
| - เครื่องปรับอากาศชนิดฝังฝ้าเพดานสี่ทิศทาง ขนาด 13,000 BTU (Inverter) |  |  | 13 | ชุด
| - เครื่องปรับอากาศชนิดฝังฝ้าเพดานสี่ทิศทาง ขนาด 18,000 BTU (Inverter) |  |  | 8 | ชุด
| - เครื่องปรับอากาศชนิดฝังฝ้าเพดานสี่ทิศทาง ขนาด 24,000 BTU (Inverter) |  |  | 12 | ชุด
| - เครื่องปรับอากาศชนิดฝังฝ้าเพดานสี่ทิศทาง ขนาด 36,000 BTU (Inverter) |  |  | 6 | ชุด
| - เครื่องปรับอากาศชนิดฝังฝ้าเพดานสี่ทิศทาง ขนาด 42,000 BTU (Inverter) |  |  | 4 | ชุด
| - เครื่องปรับอากาศชนิดฝังฝ้าเพดานสี่ทิศทาง ขนาด 48,000 BTU (Inverter) |  |  | 6 | ชุด
| - เครื่องปรับอากาศชนิดฝังฝ้าเพดานสี่ทิศทาง ขนาด 60,000 BTU (Inverter) |  |  | 21 | ชุด
| - งานเครื่องปรับอากาศชนิดติดผนัง ขนาด 9,000 BTU (Inverter) |  |  | 2 | ชุด
| - งานเครื่องปรับอากาศชนิดติดผนัง ขนาด 12,000 BTU (Inverter) |  |  | 4 | ชุด
| - งานเครื่องปรับอากาศชนิดติดผนัง ขนาด 24,000 BTU (Inverter) |  |  | 1 | ชุด
1.5.2 งานท่อสารทำความเย็นของเครื่องปรับอากาศและอุปกรณ์ประกอบ
Liquid Tube (Copper tube)
| - Dia. 1/4" (Thick 0.71) |  |  | 1216 | ม.
| - Dia. 3/8" (Type L) |  |  | 839 | ม.
| - อุปกรณ์ประกอบการติดตั้ง ( Fitting, Hanger, Support สารทำความเย็น และอื่นๆ ) คิดเป็น 15% ของค่าวัสดุ ) |  |  | 1 | เหมา
| - Dia. 1/2" (Type L) |  |  | 979 | ม.
| - Dia. 3/4" (Type L) |  |  | 603 | ม.
| - Dia. 5/8" (Type L) |  |  | 391 | ม.
| - Dia. 3/8" (Type L) |  |  | 89 | ม.
| - อุปกรณ์ประกอบการติดตั้ง ( Fitting, Hanger, Support สารทำความเย็น และอื่นๆ ) คิดเป็น 15% ของค่าวัสดุ ) |  |  | 1 | เหมา
Drain Pipe
| - Dia. 1-1/4" (PVC Class 8.5) |  |  | 415 | ม.
| - Dia. 1-1/2" (PVC Class 8.5) |  |  | 229 | ม.
| - Dia. 2" (PVC Class 8.5) |  |  | 45.2 | ม.
| - อุปกรณ์ประกอบการติดตั้ง ( Fitting, Hanger, Support สารทำความเย็น และอื่นๆ ) คิดเป็น 15% ของค่าวัสดุ ) |  |  | 1 | เหมา
Piping Insulation Works (Close Cell Elastomatic Insulation Refrigerant Pipe)
Close Cell Elastomatic Insulation Refrigerant Pipe (Thick 3/4")
| - Dia. 1/4" |  |  | 1216 | ม.
| - Dia. 3/8" |  |  | 928 | ม.
| - Dia. 1/2" |  |  | 979 | ม.
| - Dia. 3/4" |  |  | 603 | ม.
| - Dia. 5/8" |  |  | 391 | ม.
| - อุปกรณ์ประกอบการติดตั้ง ( Fitting, Hanger, Support สารทำความเย็น และอื่นๆ ) คิดเป็น 15% ของค่าวัสดุ ) |  |  | 1 | เหมา
Piping Insulation Works (Close Cell Elastomatic Insulation Condensate Drian Pipe)
Close Cell Elastomatic Insulation Condensate Drian Pipe (Thick 1/2")
| - Dia. 1-1/4" |  |  | 415 | ม.
| - Dia. 1-1/2" |  |  | 229 | ม.
| '- Dia. 2" |  |  | 45.2 | ม.
| - อุปกรณ์ประกอบการติดตั้ง ( Fitting, Hanger, Support สารทำความเย็น และอื่นๆ ) คิดเป็น 15% ของค่าวัสดุ ) |  |  | 1 | เหมา
1.5.2 ระบบระบายอากาศ
| - พัดลมโคจร ติดเพดาน 18 นิ้ว |  |  | 66 | ชุด
| - พัดลมระบายอากาศชนิดติดผนัง ใบพัดขนาด 8 นิ้ว |  |  | 16 | ชุด
| - พัดลมระบายอากาศชนิดฝังฝ้าต่อท่อลม ลมธรรมดา ใบพัดขนาด 7 นิ้ว |  |  | 72 | ชุด
| - พัดลมระบายอากาศชนิดฝังฝ้าต่อท่อลม ลม 2 ระดับ ใบพัดขนาด 7 นิ้ว |  |  | 20 | ชุด
| - พัดลมระบายอากาศชนิดฝังฝ้าต่อท่อลม ใบพัดขนาด 8 นิ้ว |  |  | 25 | ชุด
1.5.3 งานท่อลมและอุปกรณ์
| - ฝาครอบระบายอากาศ 6 นิ้ว |  |  | 117 | ชุด
| - ท่อลมอลูมิเนียมฟอยด์ขนาด 6 นิ้ว |  |  | 149 | ม.
รวมหมวดงานวิศวกรรมปรับอากาศและระบายอากาศ | [9 empty] | 0
2115

## ปร.4วิศวกรรมความปลอดภัย
|  | รายการประมาณการก่อสร้าง |  | โครงการก่อสร้างอาคารสำนักงานองค์การบริหารส่วนตำบลบางบ่อ | [5 empty] | แบบที่
|  | สถานที่ก่อสร้าง | หมู่ที่ 1 |  |  | ประมาณการโดย |  |  |  | ตำแหน่ง
|  | ประมาณการเมื่อวันที่ | [7 empty] | แผ่นที่ 1 | /
|  | กองช่างองค์การบริหารส่วนตำบลบางบ่อ | [7 empty] | จังหวัดสมุทรปราการ
ลำดับ | รายการ |  |  | จำนวน | หน่วย | ค่าวัสดุก่อสร้าง |  | ค่าแรงงาน |  | ยอดรวมค่าวัสดุ | หมายเหตุ
ที่ | [5 empty] | ราคาหน่วยละ | จำนวนเงิน | ราคาหน่วยละ | จำนวนเงิน | และค่าแรงงาน
[6 empty] | (บาท) | (บาท) | (บาท) | (บาท) | (บาท)
1.6 | หมวดงานวิศวกรรมความปลอดภัย
| - ไฟสำรองฉุกเฉิน |  |  | 109 | ตัว
| - ป้ายหนีไฟ |  |  | 33 | ตัว
| - ชุดเซทสวิทซ์ฉุกเฉินห้องน้ำคนพิการ |  |  | 5 | ชุด
| - ตู้ควบคุมระบบแจ้งเหตุเพลิงไหม้ |  |  | 1 | ชุด
| - ตู้กราฟฟิก แสดงจุดเกิดเหตุเพลิงไหม้ |  |  | 1 | ชุด
| - กระดิ่งเตือนเพลิงไหม้ขนาด 8" พร้อมอุปกรณ์ |  |  | 10 | ชุด
| - อุปกรณ์แจ้งเหตุเพลิงไหม้ด้วยมือ |  |  | 10 | ชุด
| - อุปกรณ์ตรวจจับควัน |  |  | 151 | ชุด
| - อุปกรณ์ตรวจจับความร้อน |  |  | 20 | ชุด
| - สายไฟ THW 2.5 Sq.mm. L/N |  |  | 2162 | เมตร
| - สายไฟ THW 2.5 Sq.mm. G |  |  | 1081 | เมตร
| - สายไฟ FRC Twisted Cable 2x16 AWG, 1 PAIR |  |  | 2160 | เมตร
| - ท่อ EMT ø 1/2" |  |  | 3241 | เมตร
| - Accessories & Support (ระบบแจ้งเหตุเพลิงไหม้) |  |  | 1 | เหมา
| - Accessories & Support (ระบบแจ้งเตือนห้องน้ำคนพิการ) |  |  | 1 | เหมา
| - Accessories & Support (ระบบไฟฟ้าสำรองฉุกเฉิน / ป้ายหนีไฟ) |  |  | 1 | เหมา
รวมหมาวดงานวิศวกรรมความปลอดภัย | [9 empty] | 0
2115

## ปร.4งานสถาปัตยกรรมภายใน
|  | รายการประมาณการก่อสร้าง |  | โครงการก่อสร้างอาคารสำนักงานองค์การบริหารส่วนตำบลบางบ่อ | [5 empty] | แบบที่
|  | สถานที่ก่อสร้าง | หมู่ที่ 1 |  |  | ประมาณการโดย |  |  |  | ตำแหน่ง
|  | ประมาณการเมื่อวันที่ | [7 empty] | แผ่นที่ 1 | /
|  | กองช่างองค์การบริหารส่วนตำบลบางบ่อ | [7 empty] | จังหวัดสมุทรปราการ
ลำดับ | รายการ |  |  | จำนวน | หน่วย | ค่าวัสดุก่อสร้าง |  | ค่าแรงงาน |  | ยอดรวมค่าวัสดุ | หมายเหตุ
ที่ | [5 empty] | ราคาหน่วยละ | จำนวนเงิน | ราคาหน่วยละ | จำนวนเงิน | และค่าแรงงาน
[6 empty] | (บาท) | (บาท) | (บาท) | (บาท) | (บาท)
3 | หมวดงานสถาปัตยกรรมภายใน
3.1 งานตกแต่งภายใน
| - ผนังยิปซั่มบอร์ด หนา 9 มม. คร่าวเหล็กชุบสังกะสี สองด้าน |  |  | 19.2 | ตร.ม.
| - ผนังยิปซั่มบอร์ด หนา 9 มม. คร่าวเหล็กชุบสังกะสี ด้านเดียว |  |  | 12.6 | ตร.ม.
| - งานทาสีน้ำอะครีลิคทาภายใน |  |  | 25.8 | ตร.ม.
- สีรองพื้นปูนใหม่ 1 เที่ยว
- สีน้ำอะครีลิคทาทับหน้า 2 เที่ยว
| - อลูมิเนียมคอนโพสิต ลายขนแมว สีเงิน ขนาด 0.6x1.2 ม. เก็บร่องด้วยซิลิโคนโทนสีเทา |  |  | 5.03 | ตร.ม.
| - ระแนงสำเร็จรูป WPC ร่องตื้น 13 มม. ลายไม้ โทนสีเทา ปิดด้วยตัวเก็บขอบระแนงลายไม้ โทนสีเทา |  |  | 13.09 | ตร.ม.
| - ไม้ระแนง WPC ชนิดกลวง ผิวปัดเสี้ยน ขนาด 50x50 มม. โทนสีน้ำตาลอ่อน |  |  | 30 | ม.
| - งานตัวจบเก็บขอบระแนง ขนาด 31x12 มม. |  |  | 31.2 | ม.
| - แผ่นไม้ HMR หนา 9 มม. |  |  | 138.24 | ตร.ม.
| - แผ่นไม้ HMR หนา 25 มม. |  |  | 48.23 | ตร.ม.
| - อุปกรณ์ประกอบการติดตั้ง (โครงคร่าวไม้สำหรับงาน Built - In ผนังตกแต่ง และอื่นๆ) |  |  | 1 | งาน
| - FN01-02 แผ่นซับเสียง ขนาด 120x60 ซม. หนา 25 มม. โทนสีขาว-เบจ |  |  | 170.7 | ตร.ม.
| - FN04-01 ลามิเนต ลายไม้สัก โทนสีน้ำตาลเข้ม หนา 1 มม. |  |  | 37.21 | ตร.ม.
| - FN04-02 ลามิเนต ลายไม้เมเปิ้ล โทนสีน้ำตาลอ่อน หนา 1 มม. |  |  | 99.97 | ตร.ม.
| - FN04-03 ลามิเนต ลายผ้า โทนสีน้ำตาลอ่อน หนา 1 มม. |  |  | 21.82 | ตร.ม.
| - FN04-04 ลามิเนต สีพื้น โทนสีน้ำตาลอ่อน หนา 1 มม. |  |  | 7.52 | ตร.ม.
| - FN04-05 ลามิเนตลายหินอ่อน โทนสีขาว หนา 1 มม. |  |  | 11.42 | ตร.ม.
| - FN04-06 อลูมิเนียมคอมโพสิต ลายขนแมว สีดำ ขนาด 0.6x1.2 ม. เก็บร่องด้วยซิลิโคนโทนสีดำ |  |  | 115 | ตร.ม.
| - FN04-07 อลูมิเนียมคอมโพสิต ลายขนแมว สีเงิน ขนาด 0.6x1.2 ม. เก็บร่องด้วยซิลิโคนโทนสีเทา |  |  | 11.85 | ตร.ม.
| - FN04-08 ระแนงสำเร็จรูป WPC ร่องตื้น 13 มม. ลายไม้ โทนสีเทา ปิดด้วยตัวเก็บขอบระแนงลายไม้ โทนสีเทา |  |  | 5.5 | ตร.ม.
| - FN06-01 คิ้วสแตนเลสสีทอง ผิวเงา ตัว T ขนาดกว้าง 10 มม. |  |  | 20.8 | ม.
| - FN06-02 คิ้วสแตนเลสสีทอง ผิวเงา ตัว T ขนาดกว้าง 25 มม. |  |  | 64.4 | ม.
| - FN06-03 คิ้ว PVC สีน้ำตาลลายไม้ สี่เหลี่ยม ขนาดกว้าง 10 มม. |  |  | 29.3 | ม.
| - FN06-04 คิ้วฉากสแตนเลส สีเงิน ขนาด 20x20 มม. |  |  | 32 | ม.
| - FN07-01 แผ่นสแตนเลส สีดำ ผิวเงา ขนาดกว้าง 25 มม. |  |  | 203.2 | ม.
| - FN07-02 แผ่นสแตนเลส สีทอง ผิวเงา ขนาดกว้าง 30 มม. |  |  | 303.95 | ม.
| - FN07-03 แผ่นสแตนเลสสีเงิน ผิวขนแมว ขนาดกว้าง 20 มม. |  |  | 13.85 | ม.
| - FN07-04 แผ่นสแตนเลส สีเงิน ขนาด 10 มม. |  |  | 157.5 | ม.
| - FN07-05 แผ่นสแตนเลส สีทอง ผิวเงา กว้าง 10 ซม. |  |  | 13 | ม.
| - FN09-01 บัวพื้น PVC สีดำ สูง 100 มม. |  |  | 136.5 | ม.
| - FN09-02 บัวพื้นสแตนเลสสีเงิน สูง 100 มม. |  |  | 148.35 | ม.
| - FN10-01 บัวฝ้า PVC โทนสีขาว ขนาด 5.9 ซม. |  |  | 197.6 | ม.
| - FN11-01 งานกรุวอลเปเปอร์ ชนิด Fabric Backing (เคลือบผิวหน้า PVC) โทนสีเทาอ่อน ลายผ้าหนาไม่น้อยกว่า 1 มม. พร้อมกาวติดตั้ง |  |  | 254.34 | ตร.ม.
| - งานตัวจบเก็บขอบระแนง ขนาด 31x12 มม. |  |  | 44 | ม.
| - ตราสัญลักษณ์สแตนเลส เกรด 304 กัดกรด ยกขอบ 2 ซม. (ภายในอาคาร) ทำสีตามสัญลักษณ์ อบต. เส้นผ่านศูนย์กลาง 1.50 ม. |  |  | 1 | งาน
| - ตราสัญลักษณ์สแตนเลส เกรด 304 กัดกรด ยกขอบ 2 ซม. (ภายในอาคาร) ทำสีตามสัญลักษณ์ อบต. เส้นผ่านศูนย์กลาง 1.00 ม. |  |  | 1 | งาน
| - ตัวหนังสือสแตนเลส เกรด 304 ผิวเงา สีเงิน ยกขอบ 2 ซม. ภาษาไทย สูง 0.15 ม. |  |  | 2 | งาน
| - ตัวหนังสือสแตนเลส เกรด 304 ผิวเงา สีเงิน ยกขอบ 2 ซม. ภาษาอังกฤษ สูง 0.10 ซม. |  |  | 2 | งาน
| - ตัวหนังสือสแตนเลส เกรด 304 ผิวเงา สีเงิน ยกขอบ 2 ซม. ภาษาไทย สูง 0.20 ม. |  |  | 1 | งาน
| - ตัวหนังสือสแตนเลส เกรด 304 ผิวเงา สีเงิน ยกขอบ 2 ซม. ภาษาอังกฤษ สูง 0.14 ซม. |  |  | 1 | งาน
| - แผ่นอะคริลิค หนา 30 มม. สีชา ประกอบข้างด้วย แผ่นอะคริลิค หนา 10 มม. สีขาวทึบ พร้อมไดคัตตัวอักษร ลึก 5 มม. ทำสีขาว |  |  | 2 | งาน
| - โต๊ะประชาสัมพันธ์ ยาว 4.20 เมตร |  |  | 1 | ชุด
| - ตู้โชว์ ขนาด 2.90 x 3.00 ม. |  |  | 5 | ชุด
| - ตู้ห้องนายก ขนาด 7.00 x 3.00 ม. |  |  | 1 | ชุด
| - Built - in กั้นห้อง ขนาด 5.00 x 3.00 ม. |  |  | 1 | ชุด
| - ตู้ห้องปลัด ขนาด 7.00x3.00 ม. |  |  | 2 | ชุด
| - ตู้เตี้ย ขนาด 3.4x0.9 ม. |  |  | 2 | ชุด
| - ตู้เตี้ย ขนาด 2.7x0.9 ม. |  |  | 2 | ชุด
| - ตู้เตี้ย ขนาด 3.65x0.9 ม. |  |  | 2 | ชุด
| - ตู้เตี้ย ขนาด 9.40 x 1.00 ม. |  |  | 1 | ชุด
| - โต๊ะประชุมสภา |  |  | 6 | ชุด
| - โต๊ะประธานสภา |  |  | 2 | ชุด
| - ตู้ Built - In (ห้องประธานสภา) |  |  | 1 | ชุด
| - ตู้ Built - In (ห้องรองประธานสภา) |  |  | 1 | ชุด
| - จมูกบันได อลูมิเนียม โทนสีเงิน ขนาด 50 มม. |  |  | 21.6 | ม.
| - จมูกบันได PVC แบบครอบลายไม้ |  |  | 10 | ม.
| - ป้ายอะคริลิคผิวด้าน สี Copper สติกเกอร์ตัวอักษร |  |  | 5 | ชุด
| - แผ่นสแตนเลสผิวแฮร์ไลน์ สีเงิน |  |  | 5 | ชุด
| - ตัวอักษรสแตนเลส สี Copper ผิวด้าน ยกขอบ 2 ซม. สีเงิน ผิวเงา |  |  | 5 | ชุด
รวมหมวดงานวิศวกรรมความปลอดภัย | [9 empty] | 0
2115

## ปร.4 งานภูมิสภาปัตยกรรม
|  | รายการประมาณการก่อสร้าง |  | โครงการก่อสร้างอาคารสำนักงานองค์การบริหารส่วนตำบลบางบ่อ | [5 empty] | แบบที่
|  | สถานที่ก่อสร้าง | หมู่ที่ 1 |  |  | ประมาณการโดย |  |  |  | ตำแหน่ง
|  | ประมาณการเมื่อวันที่ | [7 empty] | แผ่นที่ 1 | /
|  | กองช่างองค์การบริหารส่วนตำบลบางบ่อ | [7 empty] | จังหวัดสมุทรปราการ
ลำดับ | รายการ |  |  | จำนวน | หน่วย | ค่าวัสดุก่อสร้าง |  | ค่าแรงงาน |  | ยอดรวมค่าวัสดุ | หมายเหตุ
ที่ | [5 empty] | ราคาหน่วยละ | จำนวนเงิน | ราคาหน่วยละ | จำนวนเงิน | และค่าแรงงาน
[6 empty] | (บาท) | (บาท) | (บาท) | (บาท) | (บาท)
3.1 | หมวดงานภูมิสถาปัตยกรรม
3.1.1 หมวดงานภูมิสถาปัตยกรรม
| - ตราสัญลักษณ์องค์การบริหารส่วนตำบลบางบ่อ เหล็กฉลุลาย หนา 9 มม. |  |  | 160 | ชุด
| - ท่อเหล็กกลวงสี่เหลี่ยมผืนผ้า ขนาด 25 x 50 มม. หนา 2.3 มม. (น้ำหนัก 2.44 กก./ม.) เผื่อวัสดุ 5% |  |  | 886.9132 | กก.
| - ท่อเหล็กกลวงสี่เหลี่ยมจัตุรัส ขนาด 50 x 50 มม. หนา 2.3 มม. (น้ำหนัก 3.34 กก./ม.) เผื่อวัสดุ 5% |  |  | 2398.37 | กก.
| - เหล็กแผ่น รูปปลา หนา 4 มม. (น้ำหนัก 31.77 กก./ตร.ม.) เผื่อวัสดุ 5% |  |  | 633.8115 | กก.
| - งานสีพ่นอุตสาหกรรม สำหรับเหล็กรูปพรรณ |  |  | 297.12 | ตร.ม.
- สีรองพื้นกันสนิม 1 เที่ยว
- สีทาทับหน้า 2 เที่ยว
| - งานพ่นสีสร้างลาย |  |  | 144 | ตร.ม.
- สีทารองพื้นปูนใหม่ 1 เที่ยว
- สีทาน้ำอะครีลิคทาทับหน้า 2 เที่ยว
| - เหล็กแบน ขนาด 50 มม. หนา 5 มม.(น้ำหนัก 1.96 กก./ม.) เผื่อวัสดุ 5% |  |  | 1636.05 | กก.
| - อุปกรณ์ประกอบการติดตั้ง (รางเลื่อนประตู , ล้อเลื่อน และอื่นๆ) สำหรับประตูรั้วเตี้ย |  |  | 1 | งาน
| - ผนังก่อคอนกรีตมวลเบา ขนาด 20 x 60 หนา 7.5 ซม. |  |  | 98.93 | ตร.ม.
| - งานฉาบผนังก่ออิฐมวลเบาภายนอก |  |  | 91.8 | ตร.ม.
| - งานฉาบผนังก่ออิฐมวลเบา ภายใน |  |  | 50.21 | ตร.ม.
| - งานกรุด้วยกระเบื้องพอร์ซเลน สีเทาอ่อน ผิวด้าน ขนาด 30 x 60 มม. รวมปูนกาวและยาวแนว |  |  | 3.46 | ตร.ม.
| - งานกรุด้วยกระเบื้องพอร์ซเลน สีดำ ลายหินอ่อน นาด 60 x 120 มม. รวมปูนกาวและยาวแนว |  |  | 30.58 | ตร.ม.
| - ตัวอักษรสแตนเลสกัดกรด เกรด 304 ยกขอบ 5 ซม. ภาษาไทยและภาษาอังกฤษ |  |  | 1 | งาน
| - ตราสัญลักษณ์องค์การบริหารส่วนตำบลบางบ่อ สแตนเลสตัดเลเซอร์ (Laser Cut) หนา 10 มม. เกรด 304 |  |  | 1 | งาน
| - พื้น คสล.ขัดเรียบ |  |  | 2259.52 | ตร.ม.
| - พื้นทำผิวทรายล้าง โทนสีเทา เคลือบน้ำยากันตะไคร่ |  |  | 187.03 | ตร.ม.
| - พื้นทำผิวทรายล้าง โทนสีเทา ทำลายก้างปลา เคลือบน้ำยากันตะไคร่ ฝังร่อง PVC |  |  | 5 | ตร.ม.
| - พื้นโรยกรวดแม่น้ำ สีดำ เบอร์ 3 |  |  | 36.66 | ตร.ม.
| - ขอบคันหินสำเร็จรูป คอนกรีตสีเทา ขนาด 11x20 ซม. |  |  | 388.91 | ม.
| - ทาสีเส้นจราจรสีเทอร์โมพลาสติก |  |  | 143.5 | ม.
| - ทาสีช่องที่จอดรถผู้พิการและผู้สูงอายุสีเทอร์โมพลาสติก (สัญลักษณ์) |  |  | 2 | ช่อง
| - ทาสีช่องที่จอดรถผู้พิการและผู้สูงอายุสีเทอร์โมพลาสติก (ระหว่างช่องจอดผู้พิการ) |  |  | 10.79 | ตร.ม.
| - หมอนกั้นล้อรถ |  |  | 40 | ชุด
| - พื้นปูนทราย ปรับระดับก่อนกรุกระเบื้อง ทาน้ำยากันซึม |  |  | 59.96 | ตร.ม.
| - กระเบื้องแกรนิตโต้กันลื่นลายหิน ขนาด 60 x 60 ซม. โทนสีเทาเข้ม รวมปูนกาวและยาแนว |  |  | 3.75 | ตร.ม.
| - กระเบื้องแกรนิตโต้กันลื่น ขนาด 60 x 60 ซม. โทนสีเทา รวมปูนกาวและยาแนว |  |  | 6.25 | ตร.ม.
| - งานทาสีน้ำอะครีลิคทาภายนอก |  |  | 40.95 | ตร.ม.
- สีรองพื้นปูนใหม่ 1 เที่ยว
- สีน้ำอะครีลิคทาทับหน้า 2 เที่ยว
| - บัวตกแต่งไฟเบอร์ซีเมนต์ หนา 0.10 ม. |  |  | 15 | ม.
| - งานทาสีน้ำอะครีลิคทาภายใน |  |  | 34.25 | ตร.ม.
- สีรองพื้นปูนใหม่ 1 เที่ยว
- สีน้ำอะครีลิคทาทับหน้า 2 เที่ยว
| - งานบัว (ล่าง) PVC สีเทา สูง 100 มม. |  |  | 10 | ม.
| - งานกรุด้วยกระเบื้องโทนสีขาวลายหินอ่อนหรือระบุภายหลัง ขนาด 30x60 ซม. รวมปูนกาวและยาแนว (ห้องน้ำ) |  |  | 20.56 | ตร.ม.
| - ฝ้าเพดานยิปซั่มบอร์ดหนา 9 มม. โครงเคร่าโลหะชุบสังกะสี ฉาบเรียบรอยต่อทาสีขาว |  |  | 6.25 | ตร.ม.
| - ฝ้าเพดานยิปซั่มบอร์ดหนา 9 มม. กันชื้น โครงเคร่าโลหะชุบสังกะสี ฉาบเรียบรอยต่อทาสีขาว |  |  | 3.75 | ตร.ม.
| - แผ่นอลูมิเนียมคอมโพสิท โทนสีเทา หนาไม่น้อยกว่า 4 มม. |  |  | 22.56 | ตร.ม.
| - ตราสัญลักษณ์"องค์การบริหารส่วนตำบล" สแตนเลสเกรด 304 กัดกรด ยกขอบ 2 ซม. |  |  | 1 | ชุด
| - หลังคาเมทัลชีท หนาไม่น้อยกว่า 0.35 มม. |  |  | 24.91 | ตร.ม.
| - ประตูรั้วเหล็ก สีดำ (ท่อเหล็กกลวงสี่เหลี่ยมผืนผ้า ขนาด 75 x 45 มม. หนา 2.3 มม. / ท่อเหล็กกลวงสี่เหลี่ยมผืนผ้า ขนาด 150 x 75 มม. หนา 3.2 มม. / ท่อเหล็กกลวงสี่เหลี่ยมผืนผ้า ขนาด 125 x 75 มม. หนา 3.2 มม.) |  |  | 2 | ชุด
| - ประตู DA ประตู UPVC บานเปิดเดี่ยวมีช่องกระจก ขนาด 1.00 x 2.05 ม. |  |  | 1 | ชุด
| - ประตู DB ประตู UPVC บานเปิดเดี่ยว บานเกล็ดระบายอากาศขนาด 0.80 x 2.05 ม. |  |  | 1 | ชุด
| - หน้าต่าง WA หน้าต่างอลูมิเนียมบานเลื่อนสลับ ขนาด 1.00 x 1.10 ม. |  |  | 2 | ชุด
| - หน้าต่าง WB หน้าต่างอลูมิเนียมบานเกล็ดซ่อน ขนาด 1.20 x 1.10 ม. |  |  | 1 | ชุด
| - กระเบื้องพอร์ซเลน ลายหินแกรนิต ผิวสีเทาเข้ม กันลื่น ขนาด 30 x 60 ซม. รวมปูนกาวและยาแนว |  |  | 56.21 | ตร.ม.
| - พื้นโรยกรวดแม่น้ำ สีดำ เบอร์ 3 |  |  | 24.29 | ตร.ม.
| - สแตนเลสกล่อง เกรด 304 ขนาด 1 x 2 นิ้ว ความหนา 1.2 มม. |  |  | 214.34 | ม.
| - แผ่นสแตนเลส เกรด 304 รูปปลา หนา 1/2 นิ้ว (ราคาต่อ 1 แผง) |  |  | 1.57 | ชุด
| - เสาธง มอเตอร์ ความสูง 25 ม. (รวมผืนธง) |  |  | 1 | ชุด
| - เหล็กทับหลังสำเร็จรูป |  |  | 6.4 | ม.
| - คอนกรีตกำลังอัดประลัยมีอายุ 28 วัน รูปลูกบาศก์ 280 กก./ตร.ซม. และรูปทรงกระบอก 240 กก./ตร.ซม. |  |  | 0.064 | ลบ.ม.
| - ไม้แบบ (ใช้ 50%) |  |  | 0.23 | ลบ.ฟ.
| - ตะปู |  |  | 0.32 | กก.
| - หลังคาเมทัลชีท หนาไม่น้อยกว่า 0.35 มม. ติดฉนวน PU 1 นิ้ว ลอนสแนปล็อค โทนสีเทา |  |  | 208.2 | ตร.ม.
| - พื้นทำผิวหินขัด สีขาว |  |  | 11.304 | ตร.ม.
| - ดินปลูก |  |  | 9.334 | ลบ.ม.
| - ชุดค้ำยันเหล็กกัลวาไนซ์ ขนาด 2 x 1.5 ม. |  |  | 10 | ต้น
| - ต้นกระดุมไม้ใบเงิน (ซิลเวอร์บอตทอน) ความสูง 3 เมตร ลำต้น 4 นิ้ว |  |  | 1 | ต้น
| - ต้นอินทนิลน้ำ ความสูง 5 เมตร ลำต้น 6 นิ้ว |  |  | 9 | ต้น
| - ไทรเกาหลี ความสูง 2 เมตร |  |  | 8 | ต้น
| - สนหอม ความสูง 0.40 ม. |  |  | 137 | ต้น
3.1.2 หมวดงานวิศวกรรมโยธา
| - งานขุดดิน-ถมกลับฐานราก |  |  | 149.06 | ลบ.ม.
| - เสาเข็มรูปตัวไอ ขนาด 0.18 x 0.18 x 8 ม. กำลังรับน้ำหนักบรรทุกปลอดภัย 2.00 ตัน/ต้น |  |  | 402 | ต้น
| - ค่าสกัดหัวเสาเข็ม คอร. รูปตัวไอ ขนาด 0.18 x 0.18 ม. |  |  | 402 | ต้น
| - เสาเข็มรูปตัวไอ ขนาด 0.26 x 0.26 x 29 ม. กำลังรับน้ำหนักบรรทุกปลอดภัย 25.80 ตัน/ต้น |  |  | 30 | ต้น
| - ค่าสกัดหัวเสาเข็ม คอร. รูปตัวไอ ขนาด 0.26 x 0.26 ม. |  |  | 30 | ต้น
| - เสาเข็มรูปหกเหลี่ยมกลวง ขนาด 0.15 x 0.15 x 6 ม. |  |  | 320 | ต้น
| - ค่าสกัดหัวเสาเข็ม คอร. รูปหกเหลี่ยมกลวง ขนาด 0.15 x 0.15 ม. |  |  | 320 | ต้น
| - ทรายหยาบ (รองก้นหลุม) |  |  | 4.68 | ลบ.ม.
| - ทรายหยาบ (ปรับระดับ) |  |  | 132.96 | ลบ.ม.
| - หินคลุก |  |  | 338.93 | ลบ.ม.
| - คอนกรีตหยาบ |  |  | 4.09 | ลบ.ม.
| - คอนกรีตกำลังอัดประลัยมีอายุ 28 วัน รูปลูกบาศก์ 280 กก./ตร.ซม. และรูปทรงกระบอก 240 กก./ตร.ซม. (ทางเท้า,ทางลาด,ถนน) |  |  | 362.91 | ลบ.ม.
| - คอนกรีตกำลังอัดประลัยมีอายุ 28 วัน รูปลูกบาศก์ 280 กก./ตร.ซม. และรูปทรงกระบอก 240 กก./ตร.ซม. (รั้ว,ศาลพระภูมิ,ป้อมยาม,หลังคาคลุมที่จอดรถ) |  |  | 80.0435 | ลบ.ม.
| - ไม้แบบ (ใช้ 50%) |  |  | 169.59 | ลบ.ฟ.
| - ไม้เคร่าสำหรับค้ำไม้แบบคิดที่ 30% ของไม้แบบ |  |  | 50.88 | ลบ.ฟ.
| - ตะปู |  |  | 240.15 | กก.
| - เหล็ก SR24 RB6 (0.222 กก./ม.) เผื่อวัสดุ 5% |  |  | 745.36 | กก.
| - เหล็ก SR24 RB9 (0.499 กก./ม.) เผื่อวัสดุ 7% |  |  | 1457.23 | กก.
| - เหล็ก SR24 RB15 (1.387 กก./ม.) เผื่อวัสดุ 11% |  |  | 55.42 | กก.
| - เหล็ก SR24 RB19 (2.226 กก./ม.) เผื่อวัสดุ 13% |  |  | 242.99 | กก.
| - เหล็ก SD40 DB12 (0.888 กก./ม.) เผื่อวัสดุ 9% |  |  | 11724.36 | กก.
| - เหล็ก SD40 DB16 (1.578 กก./ม.) เผื่อวัสดุ 11% |  |  | 793.06 | กก.
| - เหล็ก SD40 DB20 (2.466 กก./ม.) เผื่อวัสดุ 13% |  |  | 366.35 | กก.
| - ลวดผูกเหล็กเบอร์ 18 (คิด 3% ของน้ำหนักเหล็กทั้งหมด) |  |  | 452.59 | กก.
| - ตะแกรงเหล็กสำเร็จรูป 4 มม. ขนาดตาราง 0.15 x 0.15 ม. |  |  | 389.64 | ตร.ม.
| - ตะแกรงเหล็กสำเร็จรูป 4 มม. ขนาดตาราง 0.20 x 0.20 ม. |  |  | 5 | ตร.ม.
| - ตะแกรงเหล็กสำเร็จรูป 6 มม. ขนาดตาราง 0.25 x 0.25 ม. |  |  | 2259.64 | ตร.ม.
| - แผ่นรั้วสำเร็จรูป ขนาด 0.25×0.05×2.92 ม. |  |  | 387 | ท่อน
| - ทับหลังสำเร็จรูป ขนาด 0.25×0.15×2.92 ม. |  |  | 43 | ท่อน
| - เสารั้วสำเร็จรูป ยาว 2.70 ม. สูง 2.50 ม. |  |  | 43 | ท่อน
| - แอสฟัลท์หยอดร่องยาแนวคอนกรีต ชนิดเทร้อน |  |  | 411.2 | กก.
| - เหล็กตัวซี ขนาด 60 x 30 x 10 มม. หนา 2.3 มม. (น้ำหนัก 2.25 กก./ม.) เผื่อวัสดุ 5% |  |  | 76.57 | กก.
| - เหล็กตัวซี ขนาด 75 x 45 x 15 มม. หนา 2.3 มม. (น้ำหนัก 3.25 กก./ม.) เผื่อวัสดุ 5% |  |  | 89.85 | กก.
| - ท่อเหล็กกลวงสี่เหลี่ยมผืนผ้า ขนาด 125 x 75 มม. หนา 2.3 มม. (น้ำหนัก 6.95 กก./ม.) เผื่อวัสดุ 5% |  |  | 1873.93 | กก.
| - ท่อเหล็กกลวงกลม ขนาด Ø 2 นิ้ว หนา 3.2 มม. (น้ำหนัก 4.52 กก./ม.) เผื่อวัสดุ 5% |  |  | 294.01 | กก.
| - ท่อเหล็กกลวงกลม ขนาด Ø 3 นิ้ว หนา 3.2 มม. (น้ำหนัก 6.78 กก./ม.) เผื่อวัสดุ 5% |  |  | 1015.6 | กก.
| - แผ่นเหล็ก หนา 20.0 มม. (น้ำหนัก 162.15 กก./ตร.ม.) เผื่อวัสดุ 5% |  |  | 268.16 | กก.
| - งานทาสีโลหะทั่วไป |  |  | 182.65 | ตร.ม.
- สีรองพื้นกันสนิม 1 เที่ยว
- สีน้ำมันทาทับหน้า 2 เที่ยว
3.1.3 หมวดงานวิศวกรรมสุขาภิบาล
| - บ่อพักน้ำค.ส.ล. สำหรับท่อระบายน้ำปากลิ้นราง ขนาด 0.60 เมตร |  |  | 10 | บ่อ
| - บ่อพักน้ำค.ส.ล. สำหรับท่อระบายน้ำปากลิ้นราง ขนาด 0.40 เมตร |  |  | 16 | บ่อ
| - ฝาบ่อพักตะแกรงเหล็กหล่อกลม มาตรฐานฝาบ่อพักในผิวจราจรแบบกลม ขนาด Ø 0.80 - 0.85 เมตร |  |  | 21 | ฝา
| - ฝาบ่อพัก ค.ส.ล. เสริมเหล็กฉากปากบ่อ ขนาดไม่น้อยกว่า 0.75 x 0.75 x 0.10 เมตร |  |  | 5 | ฝา
| - ท่อระบายน้ำคอนกรีตเสริมเหล็กมอก.ชั้น 2 ขนาด 0.60 เมตร (1 ม./ท่อน) |  |  | 82 | ม.
| - ท่อระบายน้ำคอนกรีตเสริมเหล็กมอก.ชั้น 2 ขนาด 0.40 เมตร (1ม./ท่อน) |  |  | 148 | ม.
| - รางระบายน้ำค.ส.ล.รูปตัวโอ ขนาดความกว้าง 0.50 m. (รับ load > 10 ตัน) |  |  | 29 | ม.
| - งานเสริมปากบ่อพักเพื่อติดตั้งฝาปิด (คิดความสูงเฉลี่ย 20 ซม.) |  |  | 26 | บ่อ
| - คอนกรีตหยาบ 1:3:5 (ประเภทที่ 1) |  |  | 22.04 | ลบ.ม
| - ทรายหยาบรองพื้น |  |  | 12.46 | ลบ.ม
| - หัวรดน้ำ Pop-Up Spray ชนิดปรับองศาได้ขนาด 1/2 นิ้ว (รัศมีจ่ายน้ำ 0.8 - 1.2 เมตร ระยะยก 5 ซม.) |  |  | 9 | ชุด
| - หัวรดน้ำ Mini Spprinkler 150 L/min เชื่อมต่อท่อไมโคร 6 มม. ยาว 60 ซม. พร้อมขาปัก PE 40 ซม. (รัศมีจ่ายน้ำ 1-1.5 เมตร) |  |  | 10 | ชุด
| - ก๊อกน้ำบอลสนาม ขนาด 1/2 นิ้ว ติดตั้งหัวสวมเร็วแบบมีที่ล็อคกุญแจ |  |  | 4 | อัน
| - โซลินอยด์วาล์วทองเหลือง Dia 1" (220VAC) |  |  | 1 | ชุด
| - เกทวาล์วทองเหลือง Dia 1" |  |  | 2 | ชุด
| - อ่างล้างหน้าเซรามิกสีขาว ชนิดแขวนผนังพร้อมอุปกรณ์ครบชุด |  |  | 1 | ชุด
| - ชุดก๊อกเดี่ยวก้านโยกสำหรับอ่างล้างหน้า สะดืออ่างชุบผิวโครเมี่ยม สายน้ำดีสแตนเลสถัก และท่อน้ำทิ้งชุบผิวโครเมี่ยมแบบกระปุก |  |  | 1 | ชุด
| - โถสุขภัณฑ์เซรามิกสีขาวชนิดหม้อน้ำ (Dual Flush) ขนาดใหญ่พร้อมอุปกรณ์ครบชุด |  |  | 1 | ชุด
| - ชุดสายชำระสีขาว แบบยับยั้งแบคทีเรีย พร้อมขอแขวน |  |  | 1 | ชุด
| - สต๊อปวาล์วสองทางชุบผิวโครเมี่ยม (เซรามิควาล์ว) |  |  | 1 | อัน
| - ก๊อกน้ำล้างพื้นชุบผิวโครเมี่ยมแบบติดผนัง ขนาด 1/2 นิ้ว |  |  | 1 | อัน
| - ตะแกรงดักกลิ่น (Floor Drain) ขนาด 10 x 10 ซม. สำหรับท่อ 2 นิ้ว |  |  | 1 | ชุด
| - รางน้ำทิ้งสแตนเลส 304 หนาไม่น้อยกว่า 1 มม. พับขึ้นรูป ขนาด 10 x 70 ซม. สำหรับท่อ 2 นิ้ว |  |  | 1 | ชุด
| - ฝาครอบรางสแตนเลส ชนิดตะแกรง ขนาดกว้าง 10 ซม. |  |  | 1 | ชุด
| - ฝาปิดส้วมทองเหลือง (Floor clean out) สำหรับท่อขนาด 4 นิ้ว |  |  | 1 | อัน
| - ฝาปิดส้วมทองเหลือง (Floor clean out) สำหรับท่อขนาด 2 นิ้ว |  |  | 1 | อัน
| - กระจกเงาหนาไม่น้อยกว่า 5 มม. ขนาด 100 x 120 ซม. กรอบอลูมิเนียม |  |  | 1 | ชุด
| - ถังบำบัดน้ำเสีย PE สำเร็จรูป ระบบเกรอะ-กรองไร้อากาศ ขนาดถัง 600 ลิตร |  |  | 1 | ถัง
| - โครงสร้างรองรับถังบำบัด |  |  | 1 | ชุด
| - ชุดระบายอากาศฝาเหล็กหล่อ เรียบฝังผนัง (Air vent cap for wall) ขนาด 2 นิ้ว |  |  | 1 | ชุด
| - รางน้ำฝนไวนิลสีขาว ความกว้างราง 15 ซม. ราคาพร้อมอุปกรณ์ติดตั้ง |  |  | 39.3 | ม.
ท่อ HDPE PE100 PN10 (6 ม./ท่อน)
| - Dia 1" เผื่อวัสดุ 10% |  |  | 12.25 | ม.
ท่อ HDPE PE80 PN6 (6 ม./ท่อน)
| - Dia 4" เผื่อวัสดุ 10% |  |  | 5.72 | ม.
| - Dia 3" เผื่อวัสดุ 10% |  |  | 39.6 | ม.
ท่อ LDPE PN4 (200 ม./ม้วน)
| - Dia 3/4" เผื่อวัสดุ 10% |  |  | 35.97 | ม.
| - Dia 1/2" เผื่อวัสดุ 10% |  |  | 91.245 | ม.
'ท่อ PPR PE80 SDR11 PN10 (DIN8077/8078) (4 ม./ท่อน)
| - Dia 1/2" (4 ม./ท่อน) เผื่อวัสดุ 10% |  |  | 12.485 | ม.
ท่อ PVC ชั้น 8.5 (4 ม./ท่อน)
| - Dia 4" เผื่อวัสดุ 10% |  |  | 8.657 | ม.
| - Dia 3" เผื่อวัสดุ 10% |  |  | 1.32 | ม.
| - Dia 2" เผื่อวัสดุ 10% |  |  | 11.66 | ม.
| - Dia 1-1/2" เผื่อวัสดุ 10% |  |  | 11 | ม.
ท่อระบายน้ำฝนไวนิลสีขาว (3 ม./ท่อน)
| - Dia 2-1/2" เผื่อวัสดุ 10% |  |  | 51.85 | ม.
| - ข้อต่อ อุปกรณ์ท่อ (40% ของราคาท่อ, ค่าแรง 30% ของราคาวัสดุ) |  |  | 1 | ชุด
| - อุปกรณ์ยึดและรองรับท่อ (10% ของราคาท่อ, ค่าแรง 30% ของราคาวัสดุ) |  |  | 1 | ชุด
| - ค่าทดสอบ ทำความสะอาด ทาสี และทำสัญลักษณ์ (5% ของราคาท่อ, ค่าแรง 30% ของราคาวัสดุ) |  |  | 1 | ชุด
3.1.4 หมวดงานวิศวกรรมไฟฟ้า
| -CONSUMER S9HCL16 6CCTs |  |  | 1 | ชุด
| -MCB QO220VSC10T 2P 20A (10kA 240V) |  |  | 1 | ชุด
| -RCBO QO120C06RCBO30 1P 20A 30mA (6kA 240V) |  |  | 1 | ชุด
| -MCB QO116VSC6T 1P 16A (6kA 240V) |  |  | 4 | ชุด
| - สายไฟ XLPE 2-2.5 Sq.mm. (Main) (L-N) |  |  | 300 | เมตร
| -ท่อ IMC ø 1/2 " |  |  | 50 | เมตร
| - โคมไฟผนังภายนอก |  |  | 43 | ชุด
| - โคมไฟส่องป้ายชื่อ Mini ALPHA Round LED 13W (แบบฝัง) |  |  | 3 | ชุด
| - โคมไฟส่องรั้ว MACRON Flat Wall Light LED 20W |  |  | 34 | ชุด
| - โคมไฟส่องต้นไม้ Mini ALPHA Round LED 13W (แบบมีเสาดิน) |  |  | 20 | ชุด
| - โคมไฟโรงจอดรถ Maxi TUBE Surface Downlight หลอด LED PAR38 15W |  |  | 6 | ชุด
| - โคมไฟดาวน์ไลท์ 8 นิ้ว หลอด LED 18 วัตต์ (แบบสี่เหลี่ยม) ฝังฝ้า |  |  | 14 | ชุด
| - โคมไฟศาลพระภูมิ MACRON Flat Bollard LED 40W |  |  | 4 | ชุด
| - Single Switch 1 Gang 16A 250V |  |  | 4 | ชุด
| - Single Switch 1 Gang 16A 250V |  |  | 5 | ชุด
| - เต้ารับไฟฟ้าแบบคู่พร้อม USB 16A 250V มีกราวด์ |  |  | 1 | ชุด
| - เต้ารับไฟฟ้าแบบคู่พร้อม 16A 250V มีกราวด์ (กันน้ำ) |  |  | 1 | ชุด
| - เต้ารับ TV Computer Outlet RJ45 |  |  | 1 | ชุด
| - กล้องวงจรปิด IP Camera |  |  | 3 | ตัว
| -สายไฟ THW 2.5 Sq.mm. (L-N) |  |  | 173 | เมตร
| -สายไฟ THW 4 Sq.mm. (L-N) |  |  | 60 | เมตร
| - สายไฟ THW 2.5 Sq.mm. (Ground) |  |  | 23 | เมตร
| -สายไฟ VCT-G 2.5sqmm |  |  | 819 | เมตร
| - ท่อ EMT ø 1/2" |  |  | 293 | เมตร
| - ท่อ HDPE ø 1/2 " |  |  | 1053 | เมตร
| - สาย LAN TV UTP LAN CAT 6 |  |  | 236 | เมตร
| - สาย UTP LAN CAT 6 ( OUTDOOR ) |  |  | 88 | เมตร
| - Accessories & Support (งานตู้ควบคุม) |  |  | 1 | เหมา
| - Accessories & Support (ไฟฟ้าแสงสว่างและสวิตช์) |  |  | 1 | เหมา
| - Accessories & Support (ระบบโทรทัศน์) |  |  | 1 | เหมา
| - Accessories & Support (ระบบกล้องวงจรปิด ) |  |  | 1 | เหมา
| - Accessories & Support (หมวดงานวิศวกรรมไฟฟ้า (เดินท่อ - ร้อยสาย งานระบบระบายอากาศ)) |  |  | 1 | เหมา
3.1.5 หมวดงานวิศวกรรมปรับอากาศและระบายอากาศ
| - พัดลมโคจร ติดเพดาน 18 นิ้ว |  |  | 2 | ชุด
| - พัดลมระบายอากาศชนิดติดผนัง ใบพัดขนาด 8 นิ้ว |  |  | 1 | ชุด
รวมหมวดงานภูมิสถาปัตยกรรม | [9 empty] | 0

## ปร4.งานเตรียมการ
|  | รายการประมาณการก่อสร้าง |  | โครงการก่อสร้างอาคารสำนักงานองค์การบริหารส่วนตำบลบางบ่อ | [5 empty] | แบบที่
|  | สถานที่ก่อสร้าง | หมู่ที่ 1 |  |  | ประมาณการโดย |  |  |  | ตำแหน่ง
|  | ประมาณการเมื่อวันที่ | [7 empty] | แผ่นที่ 1 | /
|  | กองช่างองค์การบริหารส่วนตำบลบางบ่อ | [7 empty] | จังหวัดสมุทรปราการ
ลำดับ | รายการ |  |  | จำนวน | หน่วย | ค่าวัสดุก่อสร้าง |  | ค่าแรงงาน |  | ยอดรวมค่าวัสดุ | หมายเหตุ
ที่ | [5 empty] | ราคาหน่วยละ | จำนวนเงิน | ราคาหน่วยละ | จำนวนเงิน | และค่าแรงงาน
[6 empty] | (บาท) | (บาท) | (บาท) | (บาท) | (บาท)
3.2 | หมวดงานเตรียมการ
| - งานรื้อถอนโครงสร้าง ค.ส.ล. |  |  | 7.2273 | ลบ.ม.
| - งานรื้อถอนพื้น ค.ส.ล. วางบนดิน (หนา 15-20 ซม.) |  |  | 125.66 | ตร.ม.
| - งานรื้อถอนรั้วสแตนเลส |  |  | 44.8 | ม.
| - งานรื้อถอนผนังก่ออิฐฉาบปูนหนาครึ่งแผ่น |  |  | 89.26 | ตร.ม.
| - งานรื้อถอนชุดหน้าต่างอลูมิเนียมพร้อมกระจก |  |  | 7.2 | ตร.ม.
| - งานรื้อถอนดวงโคมพร้อมสายไฟฟ้า (ชุดโคมหลอดฟลูออเรสเซนต์ชนิดเดี่ยว) |  |  | 2 | ชุด
| - งานรื้อถอนรางระบายน้ำ ค.ส.ล. |  |  | 40.8 | เมตร
| - งานรื้อถอนสายไฟแรงต่ำเข้าอาคารสำนักงานเดิม พร้อมติดตั้งใหม่ |  |  | 1 | งาน
| - งานรื้อถอนสายสื่อสารเข้าอาคารสำนักงานเดิม พร้อมติดตั้งใหม่ |  |  | 1 | งาน
| - งานรื้อถอนคอยล์ร้อนเครื่องปรับอากาศ พร้อมติดตั้งใหม่ |  |  | 1 | งาน
รวมหมวดงานเตรียมการ | [9 empty] | 0
2115

## ปร.4ครุภัณฑ์
|  | รายการประมาณการก่อสร้าง |  | โครงการก่อสร้างอาคารสำนักงานองค์การบริหารส่วนตำบลบางบ่อ | [5 empty] | แบบที่
|  | สถานที่ก่อสร้าง | หมู่ที่ 1 |  |  | ประมาณการโดย |  |  |  | ตำแหน่ง
|  | ประมาณการเมื่อวันที่ | [7 empty] | แผ่นที่ 1 | /
|  | กองช่างองค์การบริหารส่วนตำบลบางบ่อ | [7 empty] | จังหวัดสมุทรปราการ
ลำดับ | รายการ |  |  | จำนวน | หน่วย | ค่าวัสดุก่อสร้าง |  | ค่าแรงงาน |  | ยอดรวมค่าวัสดุ | หมายเหตุ
ที่ | [5 empty] | ราคาหน่วยละ | จำนวนเงิน | ราคาหน่วยละ | จำนวนเงิน | และค่าแรงงาน
[6 empty] | (บาท) | (บาท) | (บาท) | (บาท) | (บาท)
1 | หมวดงานครุภัณฑ์
1.1 หมวดงานสถาปัตยกรรม
| - เก้าอี้สำเร็จรูป |  |  | 8 | ชุด
1.2 หมวดงานสถาปัตยกรรมภายใน
1.2.1 งานผ้าม่าน
| - ม่านผ้ากัน UV แบบ 2 ชั้น (โปร่ง+ทึบ) โทนสีน้ำตาลเข้มหรือเทียบเท่า สูง 4.30 ม. (CT01A) |  |  | 8 | ชุด
| - ม่านผ้ากัน UV แบบ 2 ชั้น (โปร่ง+ทึบ) โทนสีน้ำตาลเข้มหรือเทียบเท่า สูง 3.30 ม. (CT01B) |  |  | 6 | ชุด
| - ม่านม้วน โปร่งแสง ไม่สามารถมองผ่านได้โทนสีเบจหรือเทียบเท่า (ระบบรอก) (CT02) |  |  | 73 | ชุด
| - ม่านม้วนซันสกรีน 95%โทนสีเบจหรือเทียบเท่า(ระบบมอเตอร์)(CT03) |  |  | 81 | ชุด
1.2.2 งานป้ายชื่อห้อง
| - ตัวอักษรสแตนเลส ผิวด้าน สี Copper ยกขอบ 2 ซม.สูงเหนือขอบวงกบ 20 มม. "ห้องกองคลัง" |  |  | 1 | ชุด
| - ตัวอักษรสแตนเลส ผิวด้าน สี Copper ยกขอบ 2 ซม.สูงเหนือขอบวงกบ 20 มม. "ห้องกองสวัสดิการสังคม" |  |  | 1 | ชุด
| - ป้ายอะคริลิคสีน้ำตาลอ่อน อักษรสีขาว ผิวด้าน ระบุ "ตำแหน่งและชื่อ" พร้อมอุปกรณ์ประกอบการติดตั้ง |  |  | 7 | ชุด
| - ป้ายอะคริลิคสีน้ำตาลอ่อน อักษรสีขาว ผิวด้าน ระบุ "ป้ายชื่อห้อง" พร้อมอุปกรณ์ประกอบการติดตั้ง |  |  | 8 | ชุด
| - ตัวอักษรสแตนเลส ผิวด้าน สี Copper ยกขอบ 2 ซม.สูงเหนือขอบวงกบ 20 มม. "ห้องกองการศึกษาศาสนาและวัฒนธรรม" |  |  | 1 | ชุด
| - ตัวอักษรสแตนเลส ผิวด้าน สี Copper ยกขอบ 2 ซม.สูงเหนือขอบวงกบ 20 มม. "ห้องกองสาธารณสุขและสิ่งแวดล้อม" |  |  | 1 | ชุด
| - ตัวอักษรสแตนเลส ผิวด้าน สี Copper ยกขอบ 2 ซม.สูงเหนือขอบวงกบ 20 มม. "ห้องทำงานสำนักปลัด" |  |  | 1 | ชุด
| - ตัวอักษรสแตนเลส ผิวด้าน สี Copper ยกขอบ 2 ซม.สูงเหนือขอบวงกบ 20 มม. "ห้องปลัด" |  |  | 1 | ชุด
| - ตัวอักษรสแตนเลส ผิวด้าน สี Copper ยกขอบ 2 ซม.สูงเหนือขอบวงกบ 20 มม. "ห้องกองช่าง" |  |  | 1 | ชุด
| - ตัวอักษรสแตนเลส ผิวด้าน สี Copper ยกขอบ 2 ซม.สูงเหนือขอบวงกบ 20 มม. "ห้องประชุมกิจการสภา" |  |  | 2 | ชุด
| - ตัวอักษรสแตนเลส ผิวด้าน สี Copper ยกขอบ 2 ซม.สูงเหนือขอบวงกบ 20 มม. "ห้องประชุม" |  |  | 4 | ชุด
| - ป้ายอะคริลิคสีน้ำตาลอ่อน อักษรสีขาว ผิวด้าน ระบุ "ตำแหน่งและชื่อ" พร้อมอุปกรณ์ประกอบการติดตั้ง |  |  | 20 | ชุด
| - ป้ายอะคริลิคสีน้ำตาลอ่อน อักษรสีขาว ผิวด้าน ระบุ "ป้ายชื่อห้อง" พร้อมอุปกรณ์ประกอบการติดตั้ง |  |  | 37 | ชุด
1.3 หมวดงานวิศวกรรมระบบสุขาภิบาล
| - ชุดครัวบิ้วอินสำเร็จรูปโทนสีเทาหน้ากว้าง 2.40 เมตร พร้อมซิงค์สแตนเลส 1 หลุม ก๊อกโค้ง ที่เก็บของ และอุปกรณ์ครบชุด |  |  | 5 | ชุด
| - ชุดปั๊มแรงดันจ่ายน้ำชนิดหอยโข่ง ขนาดมอเตอร์ 3.0Hp 2.2kW 380V พร้อมแท่นวางและถังแรงดันชนิดไดอะแฟรมขนาด 200 ลิตร |  |  | 1 | ชุด
| - ชุดปั๊มชนิดหอยโข่ง ส่งน้ำถังเก็บน้ำชั้นดาดฟ้า ขนาดมอเตอร์ 5.5Hp 4.0kW 380V พร้อมตู้ควบคุมการทำการและวาล์วควบคุม |  |  | 1 | ชุด
| - ชุดปั๊มสำหรับบ่อน้ำพุหน้าอาคาร (Pool Pump) กำลังมอเตอร์ 1.5Hp 1.1kW 220V |  |  | 1 | ชุด
| - ถังกรองทรายสำเร็จรูปทรงกลมเตี้ย 18 นิ้ว (Side mount) |  |  | 1 | ชุด
| - ชุด Multi Port Valve ขนาด 1-1/2 นิ้ว สำหรับถังกรองทราย |  |  | 1 | ชุด
| - เครื่องดับเพลิงชนิดผงเคมีแห้ง (6A20B) ขนาด 10 ปอนด์ |  |  | 6 | ชุด
| - เครื่องดับเพลิงชนิดน้ำยาเหลวระเหย ขนาด 10 ปอนด์ |  |  | 5 | ชุด
| - ตู้เหล็กเก็บถังดับเพลิงชนิดถังเดี่ยว ขนาด 40 x 70 x 20 ซม. |  |  | 5 | ชุด
| - ขาตั้งเหล็ก สำหรับถังดับเพลิงชนิดถังเดี่ยว พร้อมป้ายสัญลักษณ์ |  |  | 6 | ชุด
| - ตู้ควบคุมระบบรดน้ำอัตโนมัติ ชนิดรองรับ 4 โซน (220VAC) |  |  | 1 | ชุด
1.4 หมวดงานวิศวกรรมไฟฟ้าและสื่อสาร
1.4.1 หมวดงานโทรศัพท์ , คอมพิวเตอร์และกล้องวงจรปิด
| - ตู้ Rack 22U |  |  | 3 | ชุด
1.4.2 หมวดงานกล้องวงจรปิด CCTV
| - กล้องวงจรปิด IP Camera 2MP |  |  | 24 | ชุด
| - TV 65 นิ้ว ของกล้องวงจรปิด |  |  | 1 | ชุด
1.4.3 หมวดงานระบบลำโพง
งานระบบลำโพง ระบบเสียงตามสาย และ เสียงประกาศ (PA.BGM.) และห้องประชุม 11 คน
| - ไมค์ประกาศ ตั้งโต๊ะ |  |  | 2 | ชุด
| - เครื่องผสมและขยายสัญญาณเสียง |  |  | 1 | ชุด
| - ไมค์และลำโพงสำหรับงานประชุม CONFERENCE แขวนฝ้าเพดาน |  |  | 1 | ชุด
| - เครื่อง Interface USB AUDIO |  |  | 1 | ชุด
| - ลำโพงฝ้า 4" Full-Range Hi-Z แบบที่ 1 |  |  | 46 | ชุด
| - โวลุ่มเพิ่ม-ลดเสียง 30 Watt |  |  | 6 | ชุด
| - เครื่องทดสอบสัญญาณเสียง |  |  | 1 | ชุด
| - เครื่องกระจาย Ethernet Controller |  |  | 1 | ชุด
| - เครื่อง Interface dente |  |  | 2 | ชุด
| - เครื่องสำรองไฟขนาด 1.5kVA |  |  | 1 | ชุด
| - เครื่อง Sequence Power 10 ช่อง 10A |  |  | 1 | ชุด
| - ตู้แร็คเก็บอุปกรณ์ขนาดมาตรฐาน 19 นิ้ว 27ยูนิต พร้อมอุปกรณ์ |  |  | 1 | ชุด
| -สายสัญญาณ, สาย Wirering, พร้อมอุปกรณ์ ระบบเสียง, ฯลฯ |  |  | 1 | ระบบ
| - Test, Commissioning & Programing DSP. |  |  | 1 | โปรแกรม
| -ค่าติดตั้ง, พร้อมอุปกรณ์ ฯลฯ |  |  | 1 | ระบบ
งานระบบลำโพง ระบบเสียง สำหรับห้องประชุมสภา ชั้น 5 (Audio)
| - ไมค์ชุดประชุม Digital สำหรับประธาน |  |  | 3 | ชุด
| - ไมค์ชุดประชุม Digital สำหรับประธาน |  |  | 23 | ชุด
| - เครื่องควบคุมไมค์ชุดประชุม |  |  | 1 | ชุด
| - ลำโพงมอนิเตอร์ 5" |  |  | 6 | ชุด
| -เครื่องผสมสัญญาณเสียงแบบ Digital (Console) |  |  | 1 | ชุด
| - เครื่อง Sequence Power 10 ช่อง 10A |  |  | 1 | ชุด
| - ตู้แร็คเก็บอุปกรณ์ขนาดมาตรฐาน 19 นิ้ว 27ยูนิต พร้อมอุปกรณ์ |  |  | 1 | ชุด
| -สายสัญญาณ, สาย Wirering, พร้อมอุปกรณ์ ระบบเสียง, ฯลฯ |  |  | 1 | ระบบ
| - Test, Commissioning & Programing DSP. |  |  | 1 | โปรแกรม
| -ค่าติดตั้ง, พร้อมอุปกรณ์ ฯลฯ |  |  | 1 | ระบบ
งานระบบลำโพง ระบบเสียง สำหรับห้องประชุม ชั้น 5 (Audio)
| - ไมค์ลอย แบบมือถือคู่ |  |  | 1 | ชุด
| - เครื่องผสมเสียงสัญญาณ 8 ช่อง |  |  | 1 | ชุด
| - เครื่อง Sound Digital Controller |  |  | 1 | ชุด
| - เครื่องขยายเสียง Digital 2 ช่อง Low-Z |  |  | 2 | ชุด
| - ลำโพง Main 2-ทาง / Full-Range ขนาด 12 นิ้ว Low-Z |  |  | 4 | ชุด
| - เครื่อง Sequence Power 10 ช่อง 10A |  |  | 1 | ชุด
| - ตู้แร็คเก็บอุปกรณ์ขนาดมาตรฐาน 19 นิ้ว 36ยูนิต พร้อมอุปกรณ์ |  |  | 1 | ชุด
| -สายสัญญาณ, สาย Wirering, พร้อมอุปกรณ์ ระบบเสียง, ฯลฯ |  |  | 1 | ระบบ
| - Test, Commissioning & Programing DSP. |  |  | 1 | โปรแกรม
| -ค่าติดตั้ง, พร้อมอุปกรณ์ ฯลฯ |  |  | 1 | ระบบ
1.4.4 ระบบลิฟต์ โดยสาร
| - ลิฟต์โดยสารแบบไม่มีห้องเครื่องน้ำหนักบรรทุกไม่เกิน1,000กก. |  |  | 2 | ชุด
1.4.5 SOLAR CELL
| - แผงโซล่าเซลล์ |  |  | 1 | ชุด
- อินเวอร์เตอร์และอุปกรณ์เสริม
- อุปกรณ์ยึดแผงโซล่าเซลล์
- สายไฟและอุปกรณ์ร้อยสายไฟ
- ตู้และอุปกรณ์เพื่อความปลอดภัย
1.4.6 ระบบจอ LED และ จอ TV
| - จอ LED พร้อมตู้ควบคุมจอ สายไฟและสายสัญญาณ |  |  | 1 | เครื่อง
| - จอ LED พร้อมตู้ควบคุมจอ สายไฟและสายสัญญาณ |  |  | 1 | เครื่อง
| - จอ LED พร้อมตู้ควบคุมจอ สายไฟและสายสัญญาณ |  |  | 1 | เครื่อง
| - จอ TV ขนาด 65 นิ้ว |  |  | 5 | เครื่อง
| - ขาแขวนทีวี |  |  | 5 | เครื่อง
1.5 หมวดงานวิศวกรรมความปลอดภัย
1.5.1 ระบบแจ้งเตือนอัคคีภัย
| - ไฟสำรองฉุกเฉิน |  |  | 109 | ชุด
| - ป้ายหนีไฟ |  |  | 33 | ชุด
1.6 หมวดงานวิศวกรรมปรับอากาศและระบายอากาศ
| - เครื่องปรับอากาศชนิดฝังฝ้าเพดานสี่ทิศทาง ขนาด 13,000 BTU (Inverter) |  |  | 13 | ชุด
| - เครื่องปรับอากาศชนิดฝังฝ้าเพดานสี่ทิศทาง ขนาด 18,000 BTU (Inverter) |  |  | 8 | ชุด
| - เครื่องปรับอากาศชนิดฝังฝ้าเพดานสี่ทิศทาง ขนาด 24,000 BTU (Inverter) |  |  | 12 | ชุด
| - เครื่องปรับอากาศชนิดฝังฝ้าเพดานสี่ทิศทาง ขนาด 36,000 BTU (Inverter) |  |  | 6 | ชุด
| - เครื่องปรับอากาศชนิดฝังฝ้าเพดานสี่ทิศทาง ขนาด 42,000 BTU (Inverter) |  |  | 4 | ชุด
| - เครื่องปรับอากาศชนิดฝังฝ้าเพดานสี่ทิศทาง ขนาด 48,000 BTU (Inverter) |  |  | 6 | ชุด
| - เครื่องปรับอากาศชนิดฝังฝ้าเพดานสี่ทิศทาง ขนาด 60,000 BTU (Inverter) |  |  | 21 | ชุด
| - งานเครื่องปรับอากาศชนิดติดผนัง ขนาด 9,000 BTU (Inverter) |  |  | 2 | ชุด
| - งานเครื่องปรับอากาศชนิดติดผนัง ขนาด 12,000 BTU (Inverter) |  |  | 4 | ชุด
| - งานเครื่องปรับอากาศชนิดติดผนัง ขนาด 24,000 BTU (Inverter) |  |  | 1 | ชุด
| - Drain pump |  |  | 7 | ชุด
| - พัดลมโคจร ติดเพดาน 18 นิ้ว |  |  | 66 | ชุด
| - พัดลมระบายอากาศชนิดติดผนัง ใบพัดขนาด 8 นิ้ว |  |  | 16 | ชุด
| - พัดลมระบายอากาศชนิดฝังฝ้าต่อท่อลม ลมธรรมดา ใบพัดขนาด 7 นิ้ว |  |  | 72 | ชุด
| - พัดลมระบายอากาศชนิดฝังฝ้าต่อท่อลม ลม 2 ระดับ ใบพัดขนาด 7 นิ้ว |  |  | 20 | ชุด
| - พัดลมระบายอากาศชนิดฝังฝ้าต่อท่อลม ใบพัดขนาด 8 นิ้ว |  |  | 25 | ชุด
รวมหมวดงานครุภัณฑ์ | [9 empty] | 0
2115

## ปร.4 ค่าใช้จ่ายพิเศษ
|  | รายการประมาณการก่อสร้าง |  | โครงการก่อสร้างอาคารสำนักงานองค์การบริหารส่วนตำบลบางบ่อ | [5 empty] | แบบที่
|  | สถานที่ก่อสร้าง | หมู่ที่ 1 |  |  | ประมาณการโดย |  |  |  | ตำแหน่ง
|  | ประมาณการเมื่อวันที่ | [7 empty] | แผ่นที่ 1 | /
|  | กองช่างองค์การบริหารส่วนตำบลบางบ่อ | [7 empty] | จังหวัดสมุทรปราการ
ลำดับ | รายการ |  |  | จำนวน | หน่วย | ค่าวัสดุก่อสร้าง |  | ค่าแรงงาน |  | ยอดรวมค่าวัสดุ | หมายเหตุ
ที่ | [5 empty] | ราคาหน่วยละ | จำนวนเงิน | ราคาหน่วยละ | จำนวนเงิน | และค่าแรงงาน
[6 empty] | (บาท) | (บาท) | (บาท) | (บาท) | (บาท)
1 | หมวดงานค่าใช้จ่ายพิเศษตามข้อกำหนด
1.1 หมวดงานล้อมรั้วชั่วคราวก่อนดำเนินการก่อสร้าง (รั้วแนวกั้น Metal Sheet สูง 4 ม.)
| - แผ่นเมทัลชีท สูง 4 ม. |  |  | 1000 | ตร.ม.
| - โครงเหล็กสำหรับติดตั้งและอุปกรณ์ประกอบ (อาทิ ข้อเสือ เหล็กขนาด 1 1/2 นิ้ว) |  |  | 1000 | ตร.ม.
1.2 หมวดงานแนวกั้นฝุ่นรอบอาคารทุกด้าน
| - ผ้าใบก่อสร้างกันฝุ่น |  |  | 3400 | ตร.ม.
1.3 หมวดงานเครื่องจักรก่อสร้าง
| - ค่าเช่านั่งร้าน |  |  | 1 | งาน
| - ค่าทดสอบเสาเข็ม วิธี SEISMIC INTEGRITY TEST |  |  | 130 | จุด
รวมค่าใช้จ่ายพิเศษตามข้อกำหนด ฯ ทุกรายการ | [9 empty] | 0
| - ไม้แบบ ( ใช้ 50%) |  |  | 1965.66 | ลบ.ฟ. | 360 |  | 0
360
2115

## f อาคาร
F2550 V.1.0
ตารางคำนวณหาค่า Factor F งานก่อสร้างอาคาร
[8 empty] | ค่างานต้นทุน |  | #DIV/0! |  | บาท
[8 empty] | ค่าFactor F |  | #DIV/0! |  |  |  |  | FactorF
www.yotathai.net | [7 empty] | ค่างานรวมค่า Factor F |  | #DIV/0! |  | บาท | ค่างาน(ล้านบาท) | #DIV/0!
[13 empty] | ค่างานต่ำกว่า | #DIV/0! | #DIV/0!
[13 empty] | ตำแหน่งค่าต่ำ | #DIV/0!
ตาราง Factor F งานก่อสร้างอาคาร ตามมติ ครม. 6 มีนาคม 2550 | [12 empty] | ตำแหน่งค่าสูง | #DIV/0!
[13 empty] | ค่างานสูงกว่า | #DIV/0! | #DIV/0!
เงินล่วงหน้าจ่าย | [6 empty] | 0 | % | ดอกเบี้ยเงินกู้ |  | 7 | % | ค่าFactor F ที่ได้ |  | #DIV/0!
เงินประกันผลงานหัก | [6 empty] | 0 | % | ค่าภาษีมูลค่าเพิ่ม (VAT) |  | 7 | % | 0 | 5 | 7
[13 empty] | 5 | 6 | 10
ค่างาน (ทุน) ล้านบาท | ค่าใช้จ่ายในการดำเนินงานก่อสร้าง (%) | [8 empty] | รวมในรูป Factor | ภาษีมูลค่าเพิ่ม (VAT) | Factor F | 10 | 7
| ค่า อำนวยการ | ระยะเวลา ก่อสร้าง | ระยะเวลา เบิกจ่ายเงิน | เงิน จ่ายล่วงหน้า | เงิน ประกันผลงาน | ดอกเบี้ย เงินกู้ | ค่า ดอกเบี้ย | ค่า กำไร | รวม ค่าใช้จ่าย |  |  |  | 15 | 8
ไม่เกิน 0.5 | 12.266 | 6 | 3 | 0 | 0 | 7 | 1.1667 | 5.5 | 18.9327 | 1.1893 | 1.07 | 1.2726 |  | 9
1 | 12.266 | 6 | 3 | 0 | 0 | 7 | 1.1667 | 5.5 | 18.9327 | 1.1893 | 1.07 | 1.2726 |  | 10
2 | 12.0383 | 9 | 3 | 0 | 0 | 7 | 1.1667 | 5.5 | 18.705 | 1.187 | 1.07 | 1.2701
5 | 11.94 | 12 | 3 | 0 | 0 | 7 | 1.1667 | 5.5 | 18.6067 | 1.1861 | 1.07 | 1.2691
10 | 11.7523 | 15 | 3 | 0 | 0 | 7 | 1.1667 | 5 | 17.919 | 1.1792 | 1.07 | 1.2617
15 | 8.1313 | 15 | 3 | 0 | 0 | 7 | 1.1667 | 5 | 14.298 | 1.143 | 1.07 | 1.223
20 | 8.1223 | 16 | 3 | 0 | 0 | 7 | 1.1667 | 5 | 14.289 | 1.1429 | 1.07 | 1.2229
25 | 8.1006 | 16 | 3 | 0 | 0 | 7 | 1.1667 | 4.5 | 13.7673 | 1.1377 | 1.07 | 1.2173
30 | 7.4491 | 17 | 3 | 0 | 0 | 7 | 1.1667 | 4.5 | 13.1158 | 1.1312 | 1.07 | 1.2103
40 | 7.225 | 17 | 3 | 0 | 0 | 7 | 1.1667 | 4.5 | 12.8917 | 1.1289 | 1.07 | 1.2079
50 | 7.2202 | 18 | 3 | 0 | 0 | 7 | 1.1667 | 4.5 | 12.8869 | 1.1289 | 1.07 | 1.2079
60 | 6.7961 | 18 | 3 | 0 | 0 | 7 | 1.1667 | 4 | 11.9628 | 1.1196 | 1.07 | 1.198
70 | 6.7758 | 20 | 3 | 0 | 0 | 7 | 1.1667 | 4 | 11.9425 | 1.1194 | 1.07 | 1.1978
80 | 6.7758 | 20 | 3 | 0 | 0 | 7 | 1.1667 | 4 | 11.9425 | 1.1194 | 1.07 | 1.1978
90 | 6.5412 | 20 | 3 | 0 | 0 | 7 | 1.1667 | 4 | 11.7079 | 1.1171 | 1.07 | 1.1953
100 | 6.5412 | 20 | 3 | 0 | 0 | 7 | 1.1667 | 4 | 11.7079 | 1.1171 | 1.07 | 1.1953
150 | 6.533 | 22 | 3 | 0 | 0 | 7 | 1.1667 | 4 | 11.6997 | 1.117 | 1.07 | 1.1952
200 | 6.5224 | 24 | 3 | 0 | 0 | 7 | 1.1667 | 4 | 11.6891 | 1.1169 | 1.07 | 1.1951
250 | 6.2711 | 28 | 3 | 0 | 0 | 7 | 1.1667 | 4 | 11.4378 | 1.1144 | 1.07 | 1.1924
300 | 6.2679 | 30 | 3 | 0 | 0 | 7 | 1.1667 | 3.5 | 10.9346 | 1.1093 | 1.07 | 1.187
350 | 6.1909 | 32 | 3 | 0 | 0 | 7 | 1.1667 | 3.5 | 10.8576 | 1.1086 | 1.07 | 1.1862
400 | 6.1658 | 36 | 3 | 0 | 0 | 7 | 1.1667 | 3.5 | 10.8325 | 1.1083 | 1.07 | 1.1859
500 | 6.1658 | 36 | 3 | 0 | 0 | 7 | 1.1667 | 3.5 | 10.8325 | 1.1083 | 1.07 | 1.1859
เกิน 500 | 5.5503 | 40 | 3 | 0 | 0 | 7 | 1.1667 | 3.5 | 10.217 | 1.1022 | 1.07 | 1.1793

## คำแนะนำ
อ่านก่อนใช้งาน | การจัดทำตารางคำนวณนี้ มีจุดประสงค์เพื่ออำนวยความสะดวกแก่ผู้ใช้งาน
ในการคำนวณหาค่า Factor F ที่ถูกต้อง ตามมติ ครม. เมื่อวันที่ 6 กุมภาพันธ์ 2550
เรื่องเกณฑ์การคำนวณราคากลางงานก่อสร้างของราชการ ฉบับใหม่
โดยตารางการคำนวณ ค่า Factor F นี้ สามารถปรับเปลี่ยน เงื่อนไข ส่วนประกอบ
ของค่า Factor F ได้ตามข้อเท็จจริงของแต่ละโครงการ ตลอดถึงสถานที่ และห้วงเวลา
ตารางคำนวณค่า Factor F F2550 V.1.0 นี้เป็นเวอร์ชั่นที่ปรับปรุงจากรุ่นทดสอบนะครับ
เนื่องจาก กรมบัญชีกลางได้แจ้งเวียนอัตราดอกเบี้ยเงินกู้ ใหม่เปลี่ยนจาก 8% เป็น 7%
ตามหนังสือด่วนที่สุดที่ กค 0408.5/ว 30 ลว. 15 มิถุนายน 2550
เวอร์ชั่นทดสอบและเวอร์ชั่นนี้ ผมไม่ทราบค่าตัวแปรที่นำมาคูณเป็นค่า Factor ฝนชุก
เลยมีข้อจำกัดในการคำนวณ ค่า Factor F งานก่อสร้างทาง กรณีพื้นที่ฝนชุก
เวอร์ชั่นที่ท่านกำลังใช้อยู่ รับรองความถูกต้องแม่นยำ กรณี อัตราดอกเบี้ยเงินกู้
เท่ากับ 7% และ 8% เท่านั้นนะครับ หากดอกเบี้ย เงินกู้ ต่ำ หรือ สูงกว่านี้
ค่า Factor F งานทาง กรณีพื้นที่ ฝนชุก อาจผิดเพี้ยนไปบางค่า หากมีการเปลี่ยนอัตราดอกเบี้ย
ผมจะตรวจสอบและแจ้งให้เพื่อนๆ ทราบอีกครับ ในเว็บ โยธาไทย นะครับ
ผู้จัดทำ สละเวลาจัดทำขึ้น เพื่อจุดมุ่งหมายในการสรรค์สร้าง และพัฒนาชาติเป็นสำคัญ
จึงมุ่งหมายที่จะให้ มีการใช้งานอย่างแพร่หลาย การนำไปแก้ไขเพื่อใช้งานและ
การพัฒนาต่อยอด จึงสามารถกระทำได้ โดยทันที ทั้งนี้ ได้ตั้งค่าการป้องกันแผ่นงาน
ไว้เพื่อป้องกันการแก้ไข โดยไม่ตั้งใจ รหัสผ่านเพื่อยกเลิกการป้องกันแผ่นงานคือ
| yotathai | ครับ
หากประสงค์จะติดต่อผู้จัดทำตารางคำนวณ ติดต่อได้ดังนี้
1. ทาง Email : yotathai@gmail.com
2. ทาง MSN : mapisith@hotmail.com
3. ทางโทรศัพท์ 086-6564404 โทรได้เฉพาะวันและเวลาราชการ
เนื่องจาก ผู้จัดทำคงจะ เป็นคนดี มีคุณค่า ภรรยาเลยหวง การติดต่อทาง
โทรศัพท์นอกเวลาราชการ ขอใด้โปรดหลีกเลี่ยง
4. ทางจดหมาย ส่งถึง
นายอภิสิทธิ์ มากสุวรรณ
สำนักงานการตรวจเงินแผ่นดินภูมิภาคที่ 15
424 ถ.ไทรบุรี ต.บ่อยาง อ.เมือง จ.สงขลา 90000
สวัสดีครับ....